## 附件二2020年度安全类检测检验及服务项目申报统计表（二） (hidden)
2020年度安全类检测检验及服务项目申报统计表（二）
序号 | 申报事业部 | 法人单位 | 分厂 | 项目类别 | [6 empty] | 备注
高压绝缘工器具检测
|  |  |  | 绝缘手套 （2次/年） | 绝缘靴 （2次/年） | 检测时间 | 接地线 | 拉闸杆 | 验电器 | 检测时间
1 | 锰产业事业部 | 天元锰业 | 金属锰一厂 | 5（双） | 5（双） | 2020年3月12日 2020年9月2日 | 6（套） | 3（套） | 5（支） | 2020-03-12
2 |  |  | 金属锰二厂 | 2（双） | 2（双） | 2020年3月12日 2020年9月2日 | 2（套） | / | / | 2020-03-12
3 |  |  | 金属锰三厂 | 6（双） | 9（双） | 2020年3月12日 2020年9月2日 | 4（套） | 4（套） | 6（支） | 2020-03-12
4 |  |  | 污水处理厂 | / | / | / | / | / | / | /
5 |  |  | 金属锰原料厂 | 7（双） | 4（双） | 2020年3月12日 2020年9月2日 | 4（套） | / | 4（支） | 2020-03-12
6 |  |  | 化工厂 | 3（双） | 5（双） | 2020年3月12日 2020年9月2日 | 1（套） | 1 | 1（支） | 2020-03-12
7 |  | 天元建材 | 水泥厂 | 15（双） | 26（双） | 2020年3月12日 2020年9月2日 | 10（套） | / | 15（支） | 2020-03-12
8 |  |  | 商砼站 | / | / | / | / | / | /
9 |  | 元泰资源 | 锰渣处理厂 | 3（双） | 3（双） | 2020年3月14日 2020年9月13日 | 3（套） | / | 2（支） | 2020-03-12
合计 |  |  |  | 41（双） | 54（双） | / | 30（套） | 7（套） | 33（支） | /

## 目录
2026年度安全类检测检验项目 统计表
一、高压绝缘工器具检测数量统计表
二、安全阀检验检测数量统计表
三、防雷防静电年度检测信息统计表
四、安全设备设施检测数量统计表
五、作业场所职业危害因素报检信息统计表
六、设备探伤检验、检测数量统计表
七、正压式空气呼吸器气瓶检测统计表
八、绝缘胶垫检测统计表

## 一、高压绝缘工器具检测数量统计表
高压绝缘工器具检测数量统计表
序号 | 单位 | 分厂 | 检测项目 | 频次 | 单位 | 电压等级 | 数量 | 检测日期 | 备注
1 | 宁夏天元锰业集团有限公司 | 锰一厂 | 绝缘手套 | 2次/年 | 双 | 35KV | 9 | 2026年3月 2026年9月
2 |  |  |  |  | 双 | 12KV | 7
3 |  |  | 接地棒 | 1次/年 | 支 | 10KV | 5 | 2026-03-10
4 |  |  |  |  | 支 | 35KV | 2
5 |  |  |  |  | 支 | 110KV | 2
6 |  |  | 拉闸杆 | 1次/年 | 支 | 35KV | 5 | 2026-09-08
7 |  |  | 绝缘夹钳 | 1次/年 | 支 | 35KV | 1 | 2026-03-10
8 |  |  | 绝缘靴 | 2次/年 | 双 | 35KV | 5 | 2026年3月 2026年9月
9 |  |  |  |  | 双 | 30KV | 1
10 |  |  |  |  | 双 | 25KV | 2
11 |  |  | 验电器 | 1次/年 | 支 | 35KV | 5 | 2026-03-10
12 |  |  |  |  | 支 | 10KV | 4
13 |  |  |  |  | 支 | 110KV | 4
14 |  |  |  |  | 支 | 35KV | 3 | 2026-09-08
15 |  | 锰二厂 | 绝缘手套 | 2次/年 | 双 | 35KV | 8 | 2026年3月 2026年9月
16 |  |  | 绝缘靴 | 2次/年 | 双 | 35KV | 5
17 |  |  | 验电器 | 1次/年 | 个 | 10KV | 1 | 2026-03-01
18 |  |  | 接地棒 | 1次/年 | 个 | 110KV | 2 | 2026-03-01
19 |  | 锰三厂 | 绝缘靴 | 2次/年 | 双 | 35KV | 20 | 2026年3月 2026年9月
20 |  |  | 绝缘靴 | 2次/年 | 双 | 10KV | 1 | 2026年3月 2026年9月
21 |  |  | 绝缘手套 | 2次/年 | 双 | 35KV | 4 | 2026年3月 2026年9月
22 |  |  |  | 2次/年 | 双 | 12KV | 2 | 2026年3月 2026年9月
23 |  |  | 验电器 | 1次/年 | 支 | 110KV | 6 | 2026-03-01
24 |  |  | 验电器 | 1次/年 | 支 | 10KV | 6 | 2026-03-01
25 |  |  | 接地棒 | 1次/年 | 支 | 110KV | 6 | 2026-03-01
26 |  |  | 接地棒 | 1次/年 | 支 | 10KV | 4 | 2026-03-01
27 |  | 锰锭铸造厂（一车间） | 绝缘靴 | 2次/年 | 双 | 25KV | 2 | 2026年3月 2026年9月
28 |  |  | 绝缘手套 | 2次/年 | 双 | 12KV | 4 | 2026年3月 2026年9月
29 |  |  | 验电器 | 1次/年 | 支 | 10KV | 1 | 2026-09-01
30 |  |  | 接地棒 | 1次/年 | 支 | 10KV | 1 | 2026-03-01
31 |  |  | 接地棒 | 1次/年 | 支 | 10KV | 1 | 2026-09-01
32 |  |  | 绝缘凳 | 1次/年 | 支 | / | 2 | 2026-09-01
33 |  | 原料厂 | 验电器 | 1次/年 | 支 | 10KV | 2 | 2026-03-01
34 |  |  | 验电器 | 1次/年 | 支 | 35KV | 1 | 2026-03-01
35 |  |  | 验电器 | 1次/年 | 支 | 0.1-10KV | 1 | 2026-03-01
36 |  |  | 绝缘手套 | 2次/年 | 双 | 35KV | 4 | 2026-03-01
37 |  |  | 绝缘手套 | 2次/年 | 双 | 12KV | 2 | 2026-03-01
38 |  |  | 绝缘靴 | 2次/年 | 双 | 15KV | 1 | 2026-03-01
39 |  |  | 绝缘靴 | 2次/年 | 双 | 25KV | 4 | 2026-03-01
40 |  |  | 接地棒 | 1次/年 | 支 | 10KV | 2 | 2026-03-01
41 |  |  | 接地棒 | 1次/年 | 支 | 35KV | 2 | 2026-03-01
42 |  | 污水处理厂 | 绝缘手套 | 2次/年 | 双 | 35KV | 4 | 2026年3月 2026年9月
43 |  |  | 验电器 | 1次/年 | 支 | 10KV | 1 | 2026-09-01
44 | 宁夏华夏特钢有限公司 | 锰硅合金厂 | 绝缘靴 | 2次/年 | 双 | 25KV | 5 | 2026-09-01
45 |  |  | 绝缘靴 | 2次/年 | 双 | 35KV | 4 | 2026-09-01
46 |  |  | 绝缘靴 | 2次/年 | 双 | 10KV | 2 | 2026-09-01
47 |  |  | 绝缘手套 | 2次/年 | 双 | 12KV | 1 | 2026-09-01
48 |  |  | 绝缘手套 | 2次/年 | 双 | 35KV | 14 | 2026-09-01
49 |  |  | 验电器 | 1次/年 | 支 | 110KV | 1 | 2026-09-01
50 | 宁夏华夏特钢有限公司 | 锰硅合金厂 | 验电器 | 1次/年 | 支 | 10KV | 5 | 2026-09-01
51 |  |  | 验电器 | 1次/年 | 支 | 35KV | 2 | 2026-09-01
52 |  |  | 操作杆 | 1次/年 | 支 | 10KV | 1 | 2026-09-01
53 |  |  | 操作杆 | 1次/年 | 支 | 35KV | 3 | 2026-09-01
54 |  |  | 操作杆 | 1次/年 | 支 | 10KV | 1 | 2026-09-01
55 |  |  | 操作杆 | 1次/年 | 支 | 110KV | 2 | 2026-09-01
56 |  | 供电中心 | 绝缘靴 | 2次/年 | 双 | 35KV | 3 | 2026年3月 2026年9月
57 |  |  | 绝缘靴 | 2次/年 | 双 | 25KV | 2 | 2026年3月 2026年9月
58 |  |  | 绝缘靴 | 2次/年 | 双 | 35KV | 12 | 2026年3月 2026年9月
59 |  |  | 绝缘手套 | 2次/年 | 双 | 35KV | 2 | 2026年3月 2026年9月
60 |  |  | 绝缘手套 | 2次/年 | 双 | 10KV | 2 | 2026年3月 2026年9月
61 |  |  | 绝缘手套 | 2次/年 | 双 | 10KV | 3 | 2026年3月 2026年9月
62 |  |  | 绝缘手套 | 2次/年 | 双 | 35KV | 13 | 2026年3月 2026年9月
63 |  |  | 验电器 | 1次/年 | 支 | 10KV | 4 | 2026-03-01
64 |  |  | 验电器 | 1次/年 | 支 | 35KV | 3 | 2026-03-01
65 |  |  | 验电器 | 1次/年 | 支 | 110KV | 2 | 2026-03-01
66 |  |  | 验电器 | 1次/年 | 支 | 330KV | 2 | 2026-03-01
67 |  |  | 验电器 | 1次/年 | 支 | 10KV | 14 | 2026-03-01
68 |  |  | 验电器 | 1次/年 | 支 | 35KV | 6 | 2026-03-01
69 |  |  | 验电器 | 1次/年 | 支 | 110KV | 15 | 2026-03-01
70 |  |  | 验电器 | 1次/年 | 支 | 330KV | 3 | 2026-03-01
71 |  |  | 接地棒 | 1次/年 | 套 | 35KV | 3 | 2026-03-01
72 |  |  | 接地棒 | 1次/年 | 套 | 110KV | 2 | 2026-03-01
73 |  |  | 接地棒 | 1次/年 | 支 | 10KV | 12 | 2026-03-01
74 |  |  | 接地棒 | 1次/年 | 支 | 35KV | 4 | 2026-03-01
75 |  |  | 接地棒 | 1次/年 | 支 | 110KV | 17 | 2026-03-01
76 |  |  | 拉闸杆 | 1次/年 | 套 | 110KV | 2 | 2026-03-01
77 |  |  | 拉闸杆 | 1次/年 | 套 | 35KV | 2 | 2026-03-01
78 |  |  | 拉闸杆 | 1次/年 | 支 | 10KV | 4 | 2026-03-01
79 |  |  | 拉闸杆 | 1次/年 | 支 | 110KV | 9 | 2026-03-01
80 |  |  | 绝缘夹钳 | 1次/年 | 支 | 10KV | 1 | 2026-03-01
81 |  |  | 绝缘凳 | 1次/年 | 个 | / | 14 | 2026-01-01 | 2层/800*300*500mm
82 | 宁夏天元化工有限公司 | 化工厂 | 绝缘手套 | 2次/年 | 双 | 12KV | 3 | 2026年3月 2026年9月
83 |  |  | 绝缘靴 | 2次/年 | 双 | 25KV | 3 | 2026年3月 2026年9月
84 |  |  | 验电器 | 1次/年 | 支 | 10KV | 1 | 2026-09-15
85 |  |  | 拉闸杆 | 1次/年 | 套 | 35KV | 1 | 2026-09-15
86 |  |  | 接地棒 | 1次/年 | 套 | 10KV | 1 | 2026-09-15
87 | 宁夏东青资源综合利用有限公司 | 阳极板厂 | 绝缘靴 | 2次/年 | 双 | 25KV | 3 | 2026年3月 2026年9月
88 |  |  | 绝缘手套 | 2次/年 | 双 | 12KV | 3 | 2026年3月 2026年9月
89 |  |  | 接地棒 | 1次/年 | 副 | 10KV | 1 | 2026-09-15
90 |  |  | 验电器 | 1次/年 | 支 | 10KV | 1 | 2026-09-15
91 | 宁夏天元发电有限公司 | 发电一厂 | 接地棒 | 1/年 | 套 | 10KXV | 2 | 2026-03-15
92 |  |  | 接地棒 | 1/年 | 套 | 110KV | 2 | 2026-09-01
93 |  |  | 绝缘靴 | 半/年 | 双 | 35KV | 2 | 2026年3月 2026年9月
94 |  |  | 绝缘手套 | 半/年 | 双 | 12KV | 3 | 2026年3月 2026年9月
95 | 宁夏天元发电有限公司 | 发电一厂 | 绝缘手套 | 半/年 | 双 | 35KV | 2 | 2026年3月 2026年9月
96 |  |  | 验电器 | 1/年 | 个 | 10KV | 2 | 2026-09-15
97 |  |  | 验电器 | 1/年 | 个 | 110KV | 2 | 2026-09-15
98 |  |  | 绝缘凳 | 1/年 | 个 | / | 6 | 2026-09-15 | 2层/3层
99 | 宁夏华夏环保综合利用有限公司 | 硫酸厂 | 绝缘手套 | 2次/年 | 双 | 12KV | 3 | 2026年3月 2026年9月
100 |  |  | 绝缘靴 | 2次/年 | 双 | 20KV | 3 | 2026年3月 2026年9月
101 |  |  | 绝缘靴 | 2次/年 | 双 | 35KV | 3 | 2026年3月 2026年9月
102 |  |  | 接地棒 | 1次/年 | 套 | 10KV | 6 | 2026-03-15
103 |  |  | 验电器 | 1次/年 | 支 | 10KV | 2 | 2026-03-15
104 | 宁夏天元建筑 有限公司 | 天元建筑 | 绝缘手套 | 2次/年 | 双 | 35KV | 1 | 2026-09-15
105 |  |  | 绝缘靴 | 2次/年 | 双 | 35KV | 2 | 2026-09-15
106 |  |  | 验电器 | 1次/年 | 支 | 35KV | 1 | 2026-09-15
107 |  |  | 验电器 | 1次/年 | 支 | 10KV | 1 | 2026-03-15
108 |  |  | 接地棒 | 1次/年 | 套 | 10KV | 3 | 2026-09-15
109 |  |  | 绝缘夹钳 | 1次/年 | 把 | 10KV | 1 | 2026-03-15
110 |  |  | 拉闸杆 | 1次/年 | 套 | 10KV | 1 | 2026-09-15
111 | 宁夏天元建材 有限公司 | 水泥厂 | 绝缘手套 | 2次/年 | 双 | 35KV | 4 | 2026年2月 2026年8月
112 |  |  | 绝缘手套 | 2次/年 | 双 | 12KV | 17 | 2026年2月 2026年8月
113 |  |  | 绝缘靴 | 2次/年 | 双 | 35KV | 2 | 2026年2月 2026年8月
114 |  |  | 绝缘靴 | 2次/年 | 双 | 25KV | 28 | 2026年2月 2026年8月
115 |  |  | 验电器 | 1次/年 | 个 | 35KV | 1 | 2026-02-09
116 |  |  | 验电器 | 1次/年 | 个 | 10KV | 15 | 2026-02-09
117 |  |  | 接地棒 | 1次/年 | 个 | 10KV | 12 | 2026-02-09
118 |  |  | 领克棒 | 1次/年 | 副 | 10KV | 2 | 2026-02-09
119 | 宁夏中宁发电 有限责任公司 | 发电二厂 | 绝缘手套 | 2次/年 | 双 | 6Kv | 11 | 2026年3月 2026年9月
120
121 |  |  | 绝缘靴 | 2次/年 | 双 | 6Kv | 9 | 2026年3月 2026年9月
122
123 |  |  | 操作杆 | 1次/年 | 付 | 220KV | 3 | 2026-09-15
124 |  |  | 接地棒 | 1次/年 | 套 | 10KV | 10 | 2026-09-15
125 |  |  | 接地棒 | 1次/年 | 套 | 220KV | 1 | 2026-09-15
126 |  |  | 验电器 | 1次/年 | 支 | 220KV | 3 | 2026-09-15
127 |  |  | 验电器 | 1次/年 | 支 | 72KV | 1 | 2026-09-15
128 |  |  | 验电器 | 1次/年 | 支 | 10KV | 5 | 2026-09-15
129 |  |  | 验电器 | 1次/年 | 支 | 6KV | 3 | 2026-09-15
130 | 宁夏天元热电联有限公司 | 发电三厂 | 绝缘手套 | 2次/年 | 双 | 35kV | 2 | 2026年3月 2026年9月
131 |  |  | 绝缘手套 | 2次/年 | 双 | 12kV | 11 | 2026年3月 2026年9月
132 |  |  | 绝缘靴 | 2次/年 | 双 | 35kV | 5.5 | 2026年3月 2026年9月
133 |  |  | 接地棒 | 1次/年 | 套 | 6kV | 20 | 2026-03-15
134 |  |  | 接地棒 | 1次/年 | 套 | 330kV | 3 | 2026-03-15
135 |  |  | 验电器 | 1次/年 | 支 | 6kV | 6 | 2026-03-15
136 |  |  | 验电器 | 1次/年 | 支 | 330kV | 2 | 2026-03-15
137 |  |  | 拉闸杆 | 1次/年 | 套 | 330kV | 2 | 2026-03-15
138 |  |  | 拉闸杆 | 1次/年 | 套 | 6kV | 10 | 2026-03-15
139 |  |  | 绝缘凳 | 1次/年 | 个 | / | 1 | 2026-01-15 | 120*50*30cm（三层） 高1.2m
140 |  |  | 绝缘凳 | 1次/年 | 个 | / | 2 | 2026-01-15
141 |  |  | 绝缘凳 | 1次/年 | 个 | / | 1 | 2026-01-15
142 | 宁夏天元热电联有限公司 | 发电三厂 | 绝缘凳 | 1次/年 | 个 | / | 1 | 2026-01-15
143 |  |  | 绝缘凳 | 1次/年 | 个 | / | 3 | 2026-01-15 | 80*50*30cm（二层） 高0.8m
144 |  |  | 绝缘凳 | 1次/年 | 个 | / | 1 | 2026-01-15
145 |  |  | 绝缘凳 | 1次/年 | 个 | / | 1 | 2026-01-15
146 |  |  | 高强度铝合金绝缘梯 | 1次/年 | 个 | / | 1 | 2026-01-15 | 高1.5m
147 | 中宁县丰和实业有限公司 | 丰和公司 | 绝缘靴 | 2次/年 | 双 | 6KV | 1 | 2026-03-01
148 |  |  | 绝缘手套 | 2次/年 | 双 | 12KV | 2 | 2026-03-01
149 |  |  | 拉闸杆 | 1次/年 | 套 | 10KV | 1 | 2026-03-01
150 | 宁夏万隆新材料有限公司 | 锰锭铸造厂（二车间） | 绝缘靴 | 2次/年 | 双 | 25KV | 2 | 2026-03-01
151 |  |  | 绝缘手套 | 2次/年 | 双 | 35KV | 6 | 2026-03-01
152 |  |  | 接地棒 | 1次/年 | 套 | 10KV | 2 | 2026-03-01
153 |  |  | 验电器 | 1次/年 | 个 | 10KV | 3 | 2026-03-01
154 |  |  | 绝缘凳 | 1次/年 | 个 | / | 2 | 2026-03-01
155 | 宁夏元泰资源 综合利用科技 有限公司 | 锰渣处理厂 | 验电器 | 1次/年 | 支 | 10KV | 4 | 2026-03-01
156 |  |  | 接地棒 | 1次/年 | 套 | 10KV | 4 | 2026-03-01
157 |  |  | 绝缘靴 | 2次/年 | 双 | 25KV | 3 | 2026-03-01
158 |  |  | 绝缘手套 | 2次/年 | 双 | 35KV | 10 | 2026-03-01
159 | 中宁县天元运输有限公司 | 运输公司 | 验电器 | 1次/年 | 只 | 10kV | 2 | 2026-03-01
160 |  |  | 验电器 | 1次/年 | 只 | 35kV | 1 | 2026-09-01
161 |  |  | 绝缘手套 | 2次/年 | 双 | 35kV | 4 | 2026年3月 2026年9月
162 |  |  | 接地棒 | 1次/年 | 组 | 220kV | 1 | 2026-03-01
163 |  |  | 绝缘凳 | 1次/年 | 个 | 35kV | 1 | 2026-09-01
164 |  |  | 绝缘梯 | 1次/年 | 个 | 220kV | 1 | 2026-09-01
165 | 宁夏华夏泰瑞石膏制酸厂 | 石膏制酸厂 | 接地棒 | 1次/年 | 套 | 35KV | 1 | 2026-01-01
166 |  |  | 接地棒 | 1次/年 | 套 | 10KV | 7 | 2026-01-01
167 |  |  | 验电器 | 1次/年 | 个 | 35KV | 2 | 2026-01-01
168 |  |  | 验电器 | 1次/年 | 个 | 10KV | 7 | 2026-01-01
169 |  |  | 绝缘靴 | 2次/年 | 双 | 35KV | 2 | 2026-03-01 | 已申报计划 ，未到货
170 |  |  | 绝缘靴 | 2次/年 | 双 | 10KV | 7 | 2026-03-01 | 已申报计划 ，未到货
171 |  |  | 绝缘手套 | 2次/年 | 双 | 35KV | 6 | 2026-01-01
172 |  |  | 绝缘手套 | 2次/年 | 双 | 12KV | 3 | 2026-03-01 | 已申报计划 ，未到货
173 |  |  | 绝缘凳 | 1次/年 | 个 | 10KV | 7 | 2026-01-01
174 |  |  | 绝缘凳 | 1次/年 | 个 | 35KV | 1 | 2026-01-01
175 | 宁夏天元红生态农业科技有限公司 | 天元红 | 绝缘靴 | 2次/年 | 双 | 10KV | 2 | 2026-03-01
176 |  |  | 绝缘手套 | 2次/年 | 双 | 10KV | 2 | 2026-03-01
177 |  |  | 拉闸杆 | 1次/年 | 套 | 10KV | 1 | 2026-03-01
178 |  |  | 验电器 | 1次/年 | 个 | 10KV | 2 | 2026-03-01
179 |  |  | 接地棒 | 1次/年 | 套 | 10KV | 2 | 2026-03-02

## 二、安全阀数量检验统计表
安全阀检验检测数量统计表
序号 | 单位 | 分厂 | 项目类别 | [6 empty] | 备注 （进口/国产）
|  |  | 规格型号 | 通径（DN） | 整定压力（Mpa） | 介质 | 校验方式 （离线/在线） | 数量（支） | 检验日期
1 | 宁夏天元锰业集团有限公司 | 锰一厂 | A27W-10T | DN25 | 0.80MPa | 空气 | 离线 | 2 | 2026-03-11
2 |  |  | A28H-16 | DN50 | 0.84MPa | 空气 | 离线 | 2 | 2026-03-11
3 |  |  | A28X-16T | DN50 | 1.05MPa | 空气 | 离线 | 4 | 2026-03-11
4 |  |  | A28X-16T | DN15 | 1.05MPa | 空气 | 离线 | 2 | 2026-03-11
5 |  |  | A28H-16 | DN20 | 0.84MPa | 空气 | 离线 | 1 | 2026-03-11
6 |  |  | A28H-16 | DN32 | 0.84MPa | 空气 | 离线 | 1 | 2026-03-11
7 |  |  | A47H-25C | DN80 | 1.05MPa | 蒸汽 | 离线 | 1 | 2026-06-02
8 |  |  | A28H-16 | DN50 | 0.84MPa | 空气 | 离线 | 2 | 2026-06-02
9 |  |  | A47 -25C | DN80 | 1.304MPa | 蒸汽 | 离线 | 1 | 2026-06-02
10 |  |  | A27W-10T | DN20 | 0.80MPa | 空气 | 离线 | 1 | 2026-06-02
11 |  | 锰二厂 | A42Y-16C | DN65 | 1.0MPa | 液氨 | 在线 | 5 | 2026-03-11
12 |  |  | A27W-16T | DN25 | 1.05MPa | 空气 | 离线 | 1 | 2026-03-11
13 |  |  | A28H-16 | DN50 | 1.05MPa | 空气 | 离线 | 2 | 2026-03-11
14 |  |  | A27W-16T | DN20 | 0.84MPa | 空气 | 离线 | 5 | 2026-03-11
15 |  | 锰三厂 | A28H-16 | DN80 | 1.05MPa | 空气 | 在线 | 1 | 2026-03-11
16 |  |  | A23X-16T | DN20 | 1.2MPa | 空气 | 在线 | 8 | 2026-08-21
17 |  |  | HX6-16P | DN150 | 1.6MPa | 双氧水 | 在线 | 1 | 2026-10-23
18 |  | 锰锭铸造厂（一车间） | A28H-16P | DN40 | 0.88MPa | 空气 | 离线 | 1 | 2026-03-01
19 |  |  | A28H-16 | DN25 | 0.9MPa | 空气 | 离线 | 1 | 2026-03-01
20 |  |  | A28H-16 | DN25 | 0.9MPa | 空气 | 离线 | 1 | 2026-03-01
21 |  |  | A27W-16T | DN40 | 0.22MPa | 氮气 | 离线 | 1 | 2026-03-01
22 |  |  | A27W-16T | DN40 | 1.05MPa | 氮气 | 离线 | 1 | 2026-03-01
23 |  |  | AK28X2-16T | DN25 | 0.84MPa | 氮气 | 离线 | 1 | 2026-03-01
24 |  |  | AK28X2-16T | DN25 | 0.84MPa | 氮气 | 离线 | 1 | 2026-03-01
25 |  |  | A27W-16T | DN40 | 1.05MPa | 空气 | 离线 | 1 | 2026年8月
26 |  | 原料厂 | A21H-16T | DN40 | 0.8MPa | 空气 | 离线 | 1 | 2026-03-01
27 |  |  | A28W-16T | DN32 | 0.84MPa | 空气 | 离线 | 1 | 2026-03-01
28 |  |  | A27W-10T | DN25 | 0.8MPa | 空气 | 离线 | 1 | 2026-03-01
29 |  |  | A27W-10T | DN25 | 0.85MPa | 空气 | 离线 | 1 | 2026-03-01
30 |  |  | A27W-10T | DN25 | 0.7MPa | 空气 | 离线 | 1 | 2026-03-01
31 |  |  | A27W-10T | DN25 | 0.7MPa | 空气 | 离线 | 1 | 2026-03-01
32 |  |  | A27H-10T | DN15 | 0.8MPa | 空气 | 离线 | 1 | 2026-03-01
33 |  |  | A27W-10T | DN15 | 0.8MPa | 空气 | 离线 | 1 | 2026-03-01
34 |  |  | A27T-16 | DN15 | 1.05MPa | 空气 | 离线 | 1 | 2026-03-01
35 |  |  | A27T-16 | DN15 | 1.05MPa | 空气 | 离线 | 1 | 2026-03-01
36 |  |  | A28H-16 | DN32 | 0.84MPa | 空气 | 离线 | 1 | 2026-03-01
37 |  |  | A28H-16 | DN32 | 0.84MPa | 空气 | 离线 | 1 | 2026-03-01
38 |  |  | A27T-16 | DN40 | 1.35MPa | 空气 | 离线 | 1 | 2026-03-01
39 |  |  | A27T-16 | DN40 | 1.35MPa | 空气 | 离线 | 1 | 2026-03-01
40 |  |  | A28W-16T | DN32 | 0.84MPa | 空气 | 离线 | 1 | 2026-03-01
41 |  |  | A27T-16 | DN15 | 0.7MPa | 空气 | 离线 | 1 | 2026-03-01
42 |  |  | A27W-10T | DN25 | 0.7MPa | 空气 | 离线 | 1 | 2026-03-01
43 |  |  | A27W-10T | DN15 | 0.8MPa | 空气 | 离线 | 1 | 2026-03-01
44 |  |  | A27W-16T | DN32 | 0.84MPa | 空气 | 离线 | 1 | 2026-03-01
45 |  |  | A27W-10 | DN40 | 0.84MPa | 空气 | 离线 | 1 | 2026-03-01
46 |  |  | A27W-10 | DN25 | 0.84MPa | 空气 | 离线 | 1 | 2026-03-01
47 |  |  | AK28X-16T | DN50 | 0.41MPa | 空气 | 离线 | 1 | 2026-03-01
48 |  |  | A27H-16C | DN40 | 1.1MPa | 空气 | 离线 | 1 | 2026-03-01
49 |  |  | A27H-16C | DN40 | 0.85MPa | 空气 | 离线 | 1 | 2026-03-01
50 |  |  | A27H-16C | DN40 | 1.05MPa | 空气 | 离线 | 1 | 2026-03-01
51 |  |  | A27H-16C | DN40 | 1.05MPa | 空气 | 离线 | 1 | 2026-03-01
52 |  |  | A27W-16T | DN40 | 0.8MPa | 空气 | 离线 | 1 | 2026-03-01
53 |  |  | A27W-16T | DN40 | 1.05MPa | 空气 | 离线 | 1 | 2026-03-01
54 |  |  | A27W-16T | DN40 | 1.05MPa | 空气 | 离线 | 1 | 2026-03-01
55 |  |  | AK28X-16T | DN40 | 1MPa | 空气 | 离线 | 1 | 2026-03-01
56 |  |  | A27W-16P | DN25 | 0.85MPa | 空气 | 离线 | 1 | 2026-03-01
57 |  |  | A27W-16P | DN25 | 0.85MPa | 空气 | 离线 | 1 | 2026-03-01
58 |  |  | A27W-10T | DN25 | 0.8MPa | 空气 | 离线 | 1 | 2026-03-01
59 |  |  | A27W-10T | DN25 | 0.8MPa | 空气 | 离线 | 1 | 2026-03-01
60 |  |  | A27W-16P | DN25 | 0.8MPa | 空气 | 离线 | 1 | 2026-03-01
61 |  |  | A27W-16P | DN25 | 0.85MPa | 空气 | 离线 | 1 | 2026-03-01
62 |  |  | A27W-16P | DN25 | 0.85MPa | 空气 | 离线 | 1 | 2026-03-01
63 |  |  | A27W-16P | DN25 | 0.85MPa | 空气 | 离线 | 1 | 2026-03-01
64 |  |  | A27W-16P | DN25 | 0.85MPa | 空气 | 离线 | 1 | 2026-03-01
65 |  |  | A27W-16P | DN25 | 0.85MPa | 空气 | 离线 | 1 | 2026-03-01
66 |  |  | A28W-10T | DN25 | 0.8MPa | 空气 | 离线 | 1 | 2026-03-01
67 |  |  | A27W-16P | DN25 | 0.8MPa | 空气 | 离线 | 1 | 2026-03-01
68 |  |  | A28W-10T | DN25 | 0.8MPa | 空气 | 离线 | 1 | 2026-03-01
69 |  |  | A27W-10T | DN15 | 0.8MPa | 空气 | 离线 | 1 | 2026-03-01
70 |  |  | A27H-16C | DN40 | 0.8MPa | 空气 | 离线 | 1 | 2026-03-01
71 |  |  | A22W-16T | DN20 | 1MPa | 空气 | 离线 | 1 | 2026-03-01
72 |  |  | A22W-16T | DN20 | 1MPa | 空气 | 离线 | 1 | 2026-03-01
73 |  |  | AK28X-16T | DN20 | 1MPa | 空气 | 离线 | 1 | 2026-03-01
74 |  |  | A27T-16 | DN15 | 0.7MPa | 空气 | 离线 | 1 | 2026-03-01
75 |  |  | AK28X-16T | DN25 | 1MPa | 空气 | 离线 | 1 | 2026-03-01
76 |  |  | AK28X-16T | DN25 | 1MPa | 空气 | 离线 | 1 | 2026-03-01
77 |  |  | A27H-16 | DN40 | 0.84MPa | 空气 | 离线 | 1 | 2026-03-01
78 |  |  | A27W-16T | DN50 | 1MPa | 空气 | 离线 | 1 | 2026-03-01
79 |  |  | A27H-16 | DN50 | 1MPa | 空气 | 离线 | 1 | 2026-03-01
80 |  |  | A27H-16 | DN50 | 1MPa | 空气 | 离线 | 1 | 2026-03-01
81 |  |  | A27T-16 | DN15 | 0.75MPa | 空气 | 离线 | 1 | 2026-03-01
82 |  |  | A27T-16 | DN15 | 0.75MPa | 空气 | 离线 | 1 | 2026-03-01
83 |  |  | A27T-16 | DN15 | 0.75MPa | 空气 | 离线 | 1 | 2026-03-01
84 |  |  | A27W-16T | DN20 | 0.84MPa | 空气 | 离线 | 1 | 2026-03-01
85 |  |  | A27W-16T | DN15 | 0.84MPa | 空气 | 离线 | 1 | 2026-08-01
86 |  |  | A27W-16T | DN15 | 0.84MPa | 空气 | 离线 | 1 | 2026-08-01
87 |  |  | A27W-16T | DN15 | 0.84MPa | 空气 | 离线 | 1 | 2026-08-01
88 |  |  | A27T-16 | DN15 | 0.3MPa | 空气 | 离线 | 1 | 2026-08-01
89 |  |  | A27T-16 | DN15 | 0.3MPa | 空气 | 离线 | 1 | 2026-08-01
90 |  |  | A27T-16 | DN15 | 0.3MPa | 空气 | 离线 | 1 | 2026-08-01
91 |  |  | A27H-10T | DN15 | 0.8MPa | 空气 | 离线 | 1 | 2026-08-01
92 | 宁夏天元锰业集团有限公司 | 原料厂 | A27H-10T | DN15 | 0.8MPa | 空气 | 离线 | 1 | 2026-08-01
93 |  |  | A21H-16C | DN40 | 0.85MPa | 空气 | 离线 | 1 | 2026-08-01
94 |  |  | A21H-16C | DN40 | 0.85MPa | 空气 | 离线 | 1 | 2026-08-01
95 |  |  | A28W-16T | DN32 | 0.85MPa | 空气 | 离线 | 1 | 2026-08-01
96 |  |  | A28W-16T | DN32 | 0.85MPa | 空气 | 离线 | 1 | 2026-08-01
97 |  |  | A27W-16T | DN15 | 0.84MPa | 空气 | 离线 | 1 | 2026-08-01
98 |  |  | A27W-16T | DN15 | 0.84MPa | 空气 | 离线 | 1 | 2026-08-01
99 |  |  | / | DN65 | 1MPa | 空气 | 离线 | 2 | 2026-08-01 | 计划新增1个，现有一个
100 |  |  | A27H-16 | DN50 | 1MPa | 空气 | 离线 | 1 | 2026-08-01 | 计划新增
101 |  |  | / | DN40 | 0.85MPa | 空气 | 离线 | 3 | 2026-08-01 | 计划新增
102 |  |  | / | DN25 | 1MPa | 空气 | 离线 | 5 | 2026-08-01 | 计划新增
103 |  | 污水处理厂 | A27W-16T | DN50 | 0.91Mpa | 空气 | 离线 | 1 | 2026-03-01
104 |  |  | A27W-16T | DN25 | 0.75Mpa | 空气 | 离线 | 1 | 2026-03-01
105 |  |  | A41H-16C | DN80 | 0.18Mpa | 蒸汽 | 在线 | 1 | 2026-03-01
106 |  |  | A41H-16C | DN80 | 0.18Mpa | 蒸汽 | 在线 | 1 | 2026-03-01
107 | 宁夏天元锰业集团有限公司 | 污水处理厂 | A41H-16C | DN80 | 0.18Mpa | 蒸汽 | 在线 | 1 | 2026-03-01
108 |  |  | A27W-16T | DN25 | 0.64Mpa | 空气 | 离线 | 1 | 2026-03-01
109 |  |  | A48Y-16C | DN40 | 0.55Mpa | 蒸汽 | 离线 | 1 | 2026-03-01
110 |  |  | A42Y-16C | DN50 | 0.82Mpa | 空气 | 离线 | 1 | 2026-03-01
111 |  |  | A47Y-16C | DN80 | 1.18Mpa | 空气 | 离线 | 1 | 2026-03-01
112 |  |  | A47Y-16C | DN80 | 1.18Mpa | 空气 | 离线 | 1 | 2026-03-01
113 | 宁夏华夏特钢有限公司 | 锰硅合金厂 | A48H-16C | DN50 | 0.85MPa | 空气 | 离线 | 1 | 2026-03-01
114 |  |  | A48H-16C | DN50 | 1.02MPa | 空气 | 离线 | 1 | 2026-03-01
115 |  |  | A41Y-16C | DN50 | 0.84MPa | 空气 | 离线 | 1 | 2026-03-01
116 |  |  | A48H-16C | DN50 | 1.02MPa | 空气 | 离线 | 1 | 2026-03-01
117 |  |  | A48H-16C | DN50 | 1.05MPa | 空气 | 离线 | 1 | 2026-03-01
118 |  |  | A41Y-16C | DN50 | 1.05MPa | 空气 | 离线 | 1 | 2026-03-01
119 |  |  | A28H-16 | DN50 | 0.78MPa | 氮气 | 离线 | 1 | 2026-03-01
120 |  |  | A28H-16 | DN50 | 1.02MPa | 氮气 | 离线 | 1 | 2026-03-01
121 |  |  | A28H-16 | DN50 | 1.02MPa | 氮气 | 离线 | 1 | 2026-03-01
122 |  |  | YFA27H-16C | DN50 | 0.84MPa | 空气 | 离线 | 1 | 2026-03-01
123 |  |  | A28H-16 | DN50 | 0.85MPa | 空气 | 离线 | 1 | 2026-03-01
124 |  |  | A27H-10 | DN25 | 0.85MPa | 空气 | 离线 | 1 | 2026-03-01
125 |  |  | A27H-10 | DN32 | 1.05MPa | 空气 | 离线 | 1 | 2026-03-01
126 |  |  | A27H-10 | DN40 | 1.05MPa | 空气 | 离线 | 1 | 2026-03-01
127 |  |  | A27H-10 | DN40 | 1.05MPa | 空气 | 离线 | 1 | 2026-03-01
128 |  |  | A27H-10 | DN40 | 1.05MPa | 空气 | 离线 | 1 | 2026-03-01
129 |  |  | A27H-10C | DN32 | 1.05MPa | 空气 | 离线 | 1 | 2026-03-01
130 |  |  | A27W-16T | DN32 | 1.05MPa | 空气 | 离线 | 1 | 2026-03-01
131 |  |  | A28HP-16T | DN32 | 0.84MPa | 空气 | 离线 | 1 | 2026-03-01
132 |  |  | A28HP-16T | DN32 | 1.05MPa | 空气 | 离线 | 1 | 2026-03-01
133 |  |  | A28HP-16T | DN32 | 0.84MPa | 空气 | 在线 | 1 | 2026-03-01
134 |  |  | A28HP-16T | DN32 | 0.84MPa | 空气 | 在线 | 1 | 2026-03-01
135 |  |  | A27H-10P | DN32 | 1.05MPa | 氮气 | 在线 | 1 | 2026-03-01
136 |  |  | A27H-10P | DN25 | 0.84MPa | 空气 | 在线 | 1 | 2026-03-01
137 |  |  | A28H-10T | DN20 | 0.84MPa | 空气 | 在线 | 1 | 2026-03-01
138 |  |  | A28H-10T | DN20 | 1.05MPa | 空气 | 在线 | 1 | 2026-03-01
139 |  |  | A28H-10T | DN20 | 0.84MPa | 空气 | 在线 | 1 | 2026-03-01
140 |  |  | A28H-10T | DN20 | 0.84MPa | 空气 | 在线 | 1 | 2026-03-01
141 |  |  | A28W-10T | DN20 | 0.84MPa | 空气 | 在线 | 1 | 2026-03-01
142 |  |  | A28W-16T | DN25 | 0.84MPa | 空气 | 在线 | 1 | 2026-03-01
143 |  |  | A28W-16T | DN25 | 0.80MPa | 空气 | 在线 | 1 | 2026-03-01
144 |  |  | A41H-16P | DN32 | 0.80MPa | 水 | 在线 | 1 | 2026-03-01
145 |  |  | A41H-16P | DN32 | 0.80MPa | 水 | 在线 | 1 | 2026-03-01
146 |  |  | A28H-16 | DN40 | 0.80MPa | 空气 | 在线 | 1 | 2026-03-01
147 |  |  | A27W-16T | DN40 | 0.90MPa | 空气 | 在线 | 1 | 2026-03-01
148 |  |  | A27W-16T | DN50 | 1.30MPa | 空气 | 在线 | 1 | 2026-03-01
149 |  |  | A27W-16T | DN40 | 0.85MPa | 空气 | 离线 | 1 | 2026-03-01
150 |  |  | A27W-16T | DN65 | 0.85MPa | 空气 | 离线 | 1 | 2026-03-01
151 |  |  | A21H-16C | DN50 | 0.84MPa | 水 | 离线 | 1 | 2026-03-01
152 |  |  | A42Y-16C | DN50 | 0.84MPa | 空气 | 离线 | 1 | 2026-03-01
153 |  |  | A42Y-16C | DN50 | 1.00MPa | 空气 | 离线 | 1 | 2026-03-01
154 |  |  | A28H-10T | DN25 | 1.60MPa | 空气 | 离线 | 1 | 2026-03-01
155 |  |  | YFA27H-16C | DN40 | 1.60MPa | 氮气 | 离线 | 1 | 2026-03-01
156 |  |  | YFA27H-16C | DN20 | 0.84MPa | 空气 | 离线 | 1 | 2026-03-01
157 |  |  | YFA27H-16C | DN50 | 1.00MPa | 氮气 | 离线 | 1 | 2026-03-01
158 |  |  | A48Y-16C | DN50 | 0.84MPa | 空气 | 离线 | 1 | 2026-03-01
159 |  |  | A41Y-16C | DN50 | 0.84MPa | 空气 | 离线 | 1 | 2026-03-01
160 |  |  | A27W-16T | DN32 | 0.84MPa | 空气 | 离线 | 1 | 2026-03-01
161 |  |  | A27W-16T | DN40 | 0.84MPa | 空气 | 离线 | 1 | 2026-03-01
162 |  |  | A41Y-16C | DN50 | 0.84MPa | 空气 | 离线 | 1 | 2026-03-01
163 |  |  | A41Y-16C | DN50 | 0.80MPa | 空气 | 离线 | 1 | 2026-03-01
164 |  |  | A27W-10T | DN25 | 0.84Mpa | 空气 | 离线 | 1 | 2026-03-01
165 |  |  | A27W-10T | DN25 | 0.84Mpa | 空气 | 离线 | 1 | 2026-03-01
166 |  |  | A27W-10T | DN25 | 0.84Mpa | 空气 | 离线 | 1 | 2026-03-01
167 |  |  | A27W-10T | DN25 | 0.84Mpa | 空气 | 离线 | 1 | 2026-03-01
168 |  |  | A27W-10T | DN25 | 0.84Mpa | 空气 | 离线 | 1 | 2026-03-01
169 |  |  | A27W-10T | DN25 | 0.84Mpa | 空气 | 离线 | 1 | 2026-03-01
170 |  |  | A27W-10T | DN25 | 0.84Mpa | 空气 | 离线 | 1 | 2026-03-01
171 |  |  | A27W-10T | DN25 | 0.84Mpa | 空气 | 离线 | 1 | 2026-03-01
172 |  |  | A27W-10T | DN25 | 0.84Mpa | 空气 | 离线 | 1 | 2026-03-01
173 |  |  | A27W-10T | DN25 | 0.84Mpa | 空气 | 离线 | 1 | 2026-03-01
174 |  |  | A27W-10T | DN25 | 0.84Mpa | 空气 | 离线 | 1 | 2026-03-01
175 |  |  | A27W-10T | DN25 | 0.84Mpa | 空气 | 离线 | 1 | 2026-03-01
176 |  |  | A27W-10T | DN25 | 0.84Mpa | 空气 | 离线 | 1 | 2026-03-01
177 |  | 供电中心 | A42F-10C | DN50 | 0.7MPa | 水 | 离线 | 1 | 2026-03-01
178 | 宁夏天元化工有限公司 | 化工厂 | A42Y-25C | DN80 | 0.55MPa | 氮气 | 离线 | 20 | 2026-03-01
179 |  |  | A42Y-16P | DN32 | 0.88MPa | 氧气 | 离线 | 1 | 2026-03-01
180 |  |  | A42Y-16C | DN32 | 0.55MPa | 氮气 | 离线 | 1 | 2026-03-01
181 |  |  | DA21F-25P | DN10 | 0.6MPa | 氧气 | 离线 | 2 | 2026-03-01
182 |  |  | DA21F-25P | DN10 | 0.84MPa | 氧气 | 离线 | 1 | 2026-03-01
183 |  |  | DA22Y-40P | DN25 | 0.84MPa | 氧气 | 离线 | 2 | 2026-03-01
184 |  |  | DA22Y-40P | DN25 | 0.84MPa | 空气 | 离线 | 1 | 2026-03-01
185 |  |  | A28H-16 | DN25 | 0.84MPa | 氮气 | 离线 | 1 | 2026-03-01
186 |  |  | A21H-16C | DN25 | 0.55MPa | 水 | 离线 | 1 | 2026-03-01
187 |  |  | A27W-10T | DN40 | 0.8MPa | 空气 | 离线 | 1 | 2026-03-01
188 |  |  | A48Y-16C | DN40 | 0.8MPa | 蒸汽 | 离线 | 1 | 2026-03-01
189 |  |  | A41H-25 | DN50 | 0.55MPa | 二甲胺 | 离线 | 2 | 2026-03-01
190 |  |  | A28H-16 | DN50 | 0.84MPa | 氮气 | 离线 | 1 | 2026-03-01
191 |  |  | AK28X2-16T | DN20 | 1.2MPa | 空气 | 离线 | 2 | 2026-03-01
192 | 宁夏东青资源综合利用有限公司 | 阳极板厂 | DN40 | 40 | 0.84Mpa | 空气 | 离线 | 2 | 2026年5月 2026年10月 | 一个5月份检 一个10月份检
193 | 宁夏天元发电有限公司 | 发电一厂 | A48Y-16C | DN100 | 0.18Mpa | 水蒸气 | 在线 | 1 | 2026-03-01
194 |  |  | A48Y-16C | DN100 | 0.18Mpa | 水蒸气 | 在线 | 1 | 2026-03-01
195 |  |  | A48Y-16C | DN100 | 0.18Mpa | 水蒸气 | 在线 | 1 | 2026-03-01
196 |  |  | A48Y-16C | DN100 | 0.185Mpa | 水蒸气 | 离线 | 1 | 2026-03-01
197 |  |  | A48Y-17C | DN101 | 0.18Mpa | 水蒸气 | 离线 | 1 | 2026-04-01
198 |  |  | A48Y-16C | DN100 | 0.18Mpa | 水蒸气 | 在线 | 1 | 2026-03-01
199 |  |  | A48Y-16C | DN100 | 0.18Mpa | 水蒸气 | 在线 | 1 | 2026-03-01
200 |  |  | A48Y-16C | DN100 | 0.18Mpa | 水蒸气 | 在线 | 1 | 2026-03-01
201 |  |  | A48Y-16C | DN100 | 0.185Mpa | 水蒸气 | 离线 | 1 | 2026-08-01
202 |  |  | A48Y-16C | DN250 | 1.08Mpa | 水蒸气 | 离线 | 1 | 2026-08-01
203 |  |  | CA48Y-100I | DN100 | 3.97Mpa | 水蒸气 | 离线 | 1 | 2026-08-01
204 |  |  | ICA48Y-100I | DN100 | 3.97Mpa | 水蒸气 | 离线 | 1 | 2026-02-01
205 |  |  | CA48Y-100I | DN100 | 3.97Mpa | 水蒸气 | 离线 | 1 | 2026-08-01
206 |  |  | CA48Y-100I | DN100 | 3.97Mpa | 蒸气 | 离线 | 1 | 2026-05-01
207 |  |  | CA48Y-100I | DN100 | 3.97Mpa | 水蒸气 | 离线 | 1 | 2026-03-01
208 |  |  | HFA48Y-100 | DN100 | 4.45Mpa | 水蒸气 | 离线 | 1 | 2026-08-01
209 |  |  | HFA48Y-100 | DN100 | 4.45Mpa | 水蒸气 | 离线 | 1 | 2026-08-01
210 |  |  | HFA48Y-100 | DN100 | 4.43Mpa | 水蒸气 | 离线 | 1 | 2026-08-01
211 |  |  | HFA48Y-100 | DN100 | 4.45Mpa | 水蒸气 | 离线 | 1 | 2026-08-01
212 | 宁夏天元发电有限公司 | 发电一厂 | HFA48Y-100 | DN100 | 4.45Mpa | 水蒸气 | 离线 | 1 | 2026-09-01
213 |  |  | HFA48Y-100 | DN100 | 4.43Mpa | 水蒸气 | 离线 | 1 | 2026-02-01
214 |  |  | HFA48Y-100 | DN100 | 4.45Mpa | 蒸气 | 离线 | 1 | 2026-05-01
215 |  |  | HFA48Y-100 | DN100 | 4.43Mpa | 蒸气 | 离线 | 1 | 2026-08-01
216 |  |  | HFA48Y-100 | DN100 | 4.45Mpa | 水蒸气 | 离线 | 1 | 2026-08-01
217 |  |  | HFA48Y-100 | DN100 | 4.45Mpa | 水蒸气 | 离线 | 1 | 2026-03-01
218 |  |  | A48Y-25 | DN80 | 1.3Mpa | 水蒸气 | 离线 | 1 | 2026-08-01
219 |  |  | A48Y-25 | DN80 | 1.3Mpa | 水蒸气 | 离线 | 1 | 2026-08-01
220 |  |  | A48Y-25 | DN80 | 1.3Mpa | 水蒸气 | 离线 | 1 | 2026-03-01
221 |  |  | A27H-16 | DN20 | 0.8Mpa | 空气 | 在线 | 1 | 2026-03-01
222 |  |  | A27W-10T | DN20 | 0.84Mpa | 空气 | 在线 | 1 | 2026-03-01
223 |  |  | A28W-16T | DN20 | 1.0Mpa | 空气 | 在线 | 1 | 2026-03-01
224 |  |  | A27W-10T | DN25 | 0.8Mpa | 空气 | 在线 | 1 | 2026-03-01
225 |  |  | A27W-16P | DN40 | 0.7Mpa | 空气 | 在线 | 1 | 2026-03-01
226 |  |  | A27W-16P | DN40 | 0.8Mpa | 空气 | 在线 | 1 | 2026-03-01
227 |  |  | A27W-16P | DN40 | 0.7Mpa | 空气 | 在线 | 1 | 2026-03-01
228 |  |  | A27W-16P | DN40 | 0.7Mpa | 空气 | 在线 | 1 | 2026-03-01
229 |  |  | A27H-10 | DN50 | 0.8Mpa | 空气 | 在线 | 1 | 2026-03-01
230 |  |  | A27H-10 | DN50 | 0.8Mpa | 空气 | 在线 | 1 | 2026-03-01
231 |  |  | A27T-16 | DN32 | 0.8Mpa | 空气 | 在线 | 1 | 2026-03-01
232 |  |  | A27T-16 | DN32 | 0.8Mpa | 空气 | 在线 | 1 | 2026-03-01
233 |  |  | A27H-10 | DN50 | 0.8Mpa | 空气 | 离线 | 1 | 2026-03-01
234 |  |  | A28X-16T | DN25 | 1.2Mpa | 油气 | 离线 | 1 | 2026-03-01
235 |  |  | A28X-16T | DN25 | 1.2Mpa | 油气 | 离线 | 1 | 2026-03-01
236 |  |  | A48Y-25C | DN150 | 0.8Mpa | 水蒸气 | 在线 | 1 | 2026-03-01
237 |  |  | A48Y-16C | DN80 | 1.3Mpa | 蒸气 | 在线 | 1 | 2026-03-01
238 |  |  | A21H-16C | DN32 | 0.5Mpa | 水 | 离线 | 1 | 2026-03-01
239 |  |  | A48Y-16C | DN80 | 0.5Mpa | 水 | 离线 | 1 | 2026-03-01
240 |  |  | A48H-16C | DN50 | 0.6Mpa | 蒸汽 | 在线 | 1 | 2026-03-01
241 |  |  | A48H-16C | DN50 | 0.6Mpa | 蒸汽 | 在线 | 1 | 2026-03-01
242 |  |  | A48Y-16C | DN50 | 0.6Mpa | 水蒸汽 | 在线 | 1 | 2026-03-01
243 |  |  | A48Y-16C | DN50 | 0.6Mpa | 水蒸汽 | 在线 | 1 | 2026-03-01
244 |  |  | A28X-16T | DN20 | 1.45Mpa | 油气 | 离线 | 1 | 2026-09-01
245 |  |  | A28X-16T | DN20 | 1.45Mpa | 油气 | 离线 | 1 | 2026-09-01
246 |  |  | A28X-16T | DN20 | 1.45Mpa | 油气 | 离线 | 1 | 2026-09-01
247 |  |  | A28X-16T | DN20 | 1.00Mpa | 油气 | 离线 | 1 | 2026-09-01
248 |  |  | 49H-40C | DN25 | 1.30Mpa | 蒸汽 | 离线 | 1 | 2026-07-01
249 |  |  | 49H-40C | DN25 | 1.30Mpa | 蒸汽 | 离线 | 1 | 2026-07-01
250 |  |  | 49H-40C | DN25 | 1.30Mpa | 蒸汽 | 离线 | 1 | 2026-07-01
251 |  |  | A27W-10I | DN15 | 0.80Mpa | 水蒸气 | 离线 | 1 | 2026-03-01
252 |  |  | A27W-10I | DN15 | 0.80Mpa | 水蒸气 | 离线 | 1 | 2026-03-01
253 |  |  | A27W-10I | DN15 | 0.80Mpa | 水蒸气 | 离线 | 1 | 2026-03-01
254 |  |  | A27W-16T | DN15 | 0.80Mpa | 水蒸气 | 在线 | 1 | 2026-03-01
255 | 宁夏华夏环保综合利用有限公司 | 硫酸厂 | A48Y-16C | DN150 | 1.3Mpa | 蒸汽 | 离线 | 1 | 2026-08-14
256 |  |  | A27H-16C | DN80 | 0.06Mpa | 蒸汽 | 离线 | 1 | 2026-08-14
257 |  |  | A48Y-64T | DN80 | 4.05Mpa | 蒸汽 | 在线 | 1 | 2026-06-02
258 |  |  | A48Y-64T | DN50 | 4.05Mpa | 蒸汽 | 在线 | 1 | 2026-06-02
259 |  |  | A48Y-100V | DN50 | 3.95Mpa | 蒸汽 | 离线 | 1 | 2026-08-14
260 |  |  | A28H-16C | DN25 | 1.05Mpa | 空气 | 离线 | 1 | 2026-08-14
261 |  |  | A28X-16T | DN32 | 1.13Mpa | 油 | 离线 | 1 | 2026-08-14
262 | 宁夏天元建筑 有限公司 | 天元建筑 | A28H-16C | DN40 | 0.85MPa | 空气 | 离线 | 1 | 2026-03-01
263 |  |  | A28H-16C | DN20 | 0.85MPa | 空气 | 离线 | 1 | 2026-03-01
264 |  |  | A27W-16T | DN40 | 1.05MPa | 空气 | 离线 | 2 | 2026-06-02
265 | 宁夏天元建材 有限公司 | 水泥厂 | A27W-16T | DN32 | 1.05MPa | 空气 | 离线 | 1 | 2026-02-12
266 |  |  | A27W-16T | DN32 | 0.84MPa | 空气 | 离线 | 2 | 2026-02-12
267 |  |  | A28H-16 | DN32 | 0.70MPa | 空气 | 离线 | 1 | 2026-02-12
268 |  |  | A28H-16C | DN32 | 0.80MPa | 空气 | 离线 | 11 | 2026-02-12
269 |  |  | A41H-16 | DN50 | 1.00MPa | 油 | 离线 | 2 | 2026-02-12
270 |  |  | A41H-16 | DN50 | 0.75MPa | 油 | 离线 | 1 | 2026-02-12
271 |  |  | A41H-16C | DN50 | 0.75MPa | 油 | 离线 | 4 | 2026-02-12
272 |  |  | A41H-16C | DN50 | 1.00MPa | 油 | 离线 | 1 | 2026-02-12
273 |  |  | A48Y-16C | DN80 | 0.27MPa | 蒸汽 | 在线 | 1 | 2026-02-12
274 |  |  | A48Y-16C | DN100 | 0.33MPa | 蒸汽 | 在线 | 1 | 2026-02-12
275 |  |  | A48Y-25 | DN100 | 1.22MPa | 蒸汽 | 在线 | 3 | 2026-02-12
276 |  |  | A48Y-25 | DN100 | 0.27MPa | 蒸汽 | 在线 | 1 | 2026-02-12
277 |  |  | A48Y-25 | DN100 | 0.39MPa | 蒸汽 | 在线 | 1 | 2026-02-12
278 |  |  | A48Y-25C | DN80 | 1.25MPa | 蒸汽 | 在线 | 1 | 2026-02-12
279 |  |  | A48Y-40 | DN100 | 1.09MPa | 蒸汽 | 在线 | 2 | 2026-02-12
280 |  |  | A48Y-64 | DN50 | 3.50MPa | 水 | 在线 | 1 | 2026-02-12
281 |  |  | YFA28H-16 | DN32 | 0.80MPa | 空气 | 离线 | 19 | 2026-02-12
282 |  |  | YFA48Y-16 | DN32 | 0.80MPa | 空气 | 离线 | 3 | 2026-02-12
283 |  |  | A27W-10T | DN20 | 0.76MPa | 空气 | 离线 | 5 | 2026-02-12
284 |  |  | A27W-10T | DN15 | 0.95MPa | 空气 | 离线 | 1 | 2026-02-12
285 |  |  | A27W-16T | DN15 | 0.93MPa | 空气 | 离线 | 1 | 2026-02-12
286 |  |  | A27W-16T | DN25 | 0.76MPa | 空气 | 离线 | 1 | 2026-02-12
287 |  |  | A27W-16T | DN20 | 0.84MPa | 空气 | 离线 | 1 | 2026-02-12
288 |  |  | A27W-16T | DN20 | 0.76MPa | 空气 | 离线 | 1 | 2026-02-12
289 | 宁夏中宁发电 有限责任公司 | 发电二厂 | 4M6JOS-M-E45C | DN4″ | 2.47MPa | 蒸汽 | 在线 | 1 | 2026-07-01 | 进口
290 |  |  | A48Y-25C | DN200 | 1.95MPa | 蒸汽 | 在线 | 1 | 2026-07-01
291 |  |  | A48Y-16C | DN150 | 1.1MPa | 蒸汽 | 在线 | 1 | 2026-07-01
292 |  |  | A48Y-16C | DN150 | 1.09MPa | 蒸汽 | 在线 | 1 | 2026-07-01
293 |  |  | 4M6JOS-M-E45C | DN4″ | 4.49MPa | 蒸汽 | 在线 | 1 | 2026-07-01 | 进口
294 |  |  | A41H-25C | DN25 | 2.02MPa | 水 | 在线 | 1 | 2026-07-01
295 |  |  | KA21Y-40P | DN20 | 3.20MPa | 氢气 | 在线 | 1 | 2026-07-01
296 |  |  | KA21Y-40P | DN20 | 3.20MPa | 氢气 | 在线 | 1 | 2026-07-01
297 |  |  | KA21Y-40P | DN20 | 3.19MPa | 氢气 | 在线 | 1 | 2026-07-01
298 |  |  | A42Y-16 | DN40 | 0.74MPa | 空气 | 在线 | 1 | 2026-07-01
299 |  |  | A21F-40P | DN20 | 2.12MPa | 氨气 | 在线 | 1 | 2026-07-01
300 |  |  | A21F-40P | DN20 | 2.12MPa | 氨气 | 在线 | 1 | 2026-07-01
301 |  |  | A42Y-40P | DN40 | 0.45MPa | 氨气 | 在线 | 1 | 2026-07-01
302 |  |  | A42Y-40P | DN40 | 0.44MPa | 氨气 | 在线 | 1 | 2026-07-01
303 |  |  | A42Y-40P | DN25 | 0.51MPa | 氨气 | 在线 | 1 | 2026-07-01
304 |  |  | A42Y-40P | DN25 | 0.50MPa | 氨气 | 在线 | 1 | 2026-07-01
305 |  |  | A41F-25P | DN25 | 1.92MPa | 氨气 | 在线 | 1 | 2026-07-01
306 |  |  | A41F-25P | DN25 | 1.93MPa | 氨气 | 在线 | 1 | 2026-07-01
307 |  |  | A42Y-40 | DN32 | 0.75MPa | 空气 | 在线 | 1 | 2026-07-01
308 |  |  | A42F-40P | DN80 | 2.32MPa | 氨气 | 在线 | 1 | 2026-07-01
309 |  |  | A42F-40P | DN80 | 2.30MPa | 氨气 | 在线 | 1 | 2026-07-01
310 |  |  | A42F-40P | DN80 | 2.30MPa | 氨气 | 在线 | 1 | 2026-07-01
311 |  |  | A42F-40P | DN80 | 2.31MPa | 氨气 | 在线 | 1 | 2026-07-01
312 |  |  | A48Y-16 | DN80 | 0.7MPa | 空气 | 在线 | 1 | 2026-07-01
313 |  |  | A48Y-16 | DN80 | 0.7MPa | 空气 | 在线 | 1 | 2026-07-01
314 |  |  | A41H-25 | DN25 | 2.50MPa | 水 | 在线 | 1 | 2026-07-01
315 |  |  | A41H-25C | DN25 | 2.50MPa | 水 | 在线 | 1 | 2026-07-01
316 |  |  | A41H-40 | DN32 | 1.6MPa | 氮气 | 在线 | 1 | 2026-07-01
317 |  |  | A41Y-320 | DN20 | 26.16MPa | 蒸汽 | 在线 | 1 | 2026-07-01
318 |  |  | 4M6JOS-M-E45C | DN4″ | 7.31MPa | 蒸汽 | 在线 | 1 | 2026-07-01 | 进口
319 | 宁夏中宁发电 有限责任公司 | 发电二厂 | A41H-40 | DN25 | 3.35MPa | 水 | 在线 | 1 | 2026-07-01
320 |  |  | A48Y-16C | DN150 | 0.8MPa | 蒸汽 | 在线 | 1 | 2026-07-01
321 |  |  | A48Y-16C | DN150 | 0.28MPa | 蒸汽 | 在线 | 1 | 2026-07-01
322 |  |  | A47H-16C | DN100 | 0.40MPa | 蒸汽 | 在线 | 1 | 2026-07-01
323 |  |  | A47H-16C | DN100 | 0.41MPa | 蒸汽 | 在线 | 1 | 2026-07-01
324 |  |  | A44Y-320C | DN32 | 4.0MPa | 水 | 在线 | 1 | 2026-07-01
325 |  |  | A47H-16C | DN100 | 0.39MPa | 蒸汽 | 在线 | 1 | 2026-07-01
326 |  |  | A47H-16C | DN100 | 0.40MPa | 蒸汽 | 在线 | 1 | 2026-07-01
327 |  |  | A41H-40 | DN25 | 3.38MPa | 水 | 在线 | 1 | 2026-07-01
328 |  |  | A41H-25 | DN25 | 2.00MPa | 空气 | 在线 | 1 | 2026-07-01
329 |  |  | A42Y-16C | DN32 | 0.81MPa | 空气 | 在线 | 1 | 2026-07-01
330 |  |  | A42Y-16C | DN32 | 0.80MPa | 空气 | 在线 | 1 | 2026-07-01
331 |  |  | A48Y-16C | DN50 | 1.0MPa | 蒸汽 | 在线 | 1 | 2026-07-01
332 |  |  | A42Y-16C | DN50 | 0.81MPa | 润滑油 | 在线 | 1 | 2026-07-01
333 |  |  | A42Y-16C | DN40 | 0.5MPa | 润滑油 | 在线 | 1 | 2026-07-01
334 |  |  | WA42Y-16C | DN40 | 1.05MPa | 润滑油 | 在线 | 1 | 2026-07-01
335 |  |  | WA42Y-16C | DN40 | 0.7MPa | 润滑油 | 在线 | 1 | 2026-07-01
336 |  |  | A41H-16C | DN80 | 0.71MPa | 水 | 在线 | 1 | 2026-07-01
337 |  |  | A41H-16C | DN80 | 0.72MPa | 水 | 在线 | 1 | 2026-07-01
338 |  |  | A48Y-16 | DN80 | 0.7MPa | 空气 | 在线 | 1 | 2026-07-01
339 |  |  | A48Y-16 | DN80 | 0.7MPa | 空气 | 在线 | 1 | 2026-07-01
340 |  |  | A42Y-16P | DN40 | 1.0MPa | 压缩空气 | 在线 | 1 | 2026-07-01
341 |  |  | A42Y-16P | DN40 | 1.0MPa | 压缩空气 | 在线 | 1 | 2026-07-01
342 |  |  | A42Y-16C | DN40 | 0.78MPa | 压缩空气 | 在线 | 1 | 2026-07-01
343 |  |  | A42Y-16C | DN40 | 0.78MPa | 压缩空气 | 在线 | 1 | 2026-07-01
344 |  |  | A47H-16C | DN50 | 0.88MPa | 压缩空气 | 在线 | 1 | 2026-07-01
345 |  |  | A47H-16C | DN50 | 0.88MPa | 压缩空气 | 在线 | 1 | 2026-07-01
346 |  |  | A47H-16C | DN50 | 0.88MPa | 压缩空气 | 在线 | 1 | 2026-07-01
347 |  |  | A47H-16C | DN50 | 0.88MPa | 压缩空气 | 在线 | 1 | 2026-07-01
348 |  |  | A47H-16C | DN50 | 0.89MPa | 压缩空气 | 在线 | 1 | 2026-07-01
349 |  |  | A47H-16C | DN50 | 0.88MPa | 压缩空气 | 在线 | 1 | 2026-07-01
350 |  |  | A47H-16C | DN50 | 0.88MPa | 压缩空气 | 在线 | 1 | 2026-07-01
351 |  |  | A47H-16C | DN50 | 0.88MPa | 压缩空气 | 在线 | 1 | 2026-07-01
352 |  |  | A47H-16C | DN80 | 0.84MPa | 压缩空气 | 在线 | 1 | 2026-07-01
353 |  |  | A27H-16C | DN50 | 0.84MPa | 压缩空气 | 在线 | 1 | 2026-07-01
354 |  |  | A27W-10T | DN50 | 0.85MPa | 压缩空气 | 在线 | 1 | 2026-07-01
355 |  |  | A27H-16 | DN65 | 0.85MPa | 压缩空气 | 在线 | 1 | 2026-07-01
356 |  |  | A48H-16C | DN80 | 1.05MPa | 压缩空气 | 在线 | 1 | 2026-07-01
357 |  |  | A27H-16 | DN32 | 0.90MPa | 压缩空气 | 在线 | 1 | 2026-07-01
358 |  |  | AF4QH-10C | DN50 | 0.07MPa | 空气 | 在线 | 1 | 2026-07-01
359 |  |  | AF4QH-10C | DN50 | 0.07MPa | 空气 | 在线 | 1 | 2026-07-01
360 |  |  | AF4QH-10C | DN50 | 0.07MPa | 空气 | 在线 | 1 | 2026-07-01
361 |  |  | A21W-16P | DN15 | 1.2MPa | 氨 | 在线 | 1 | 2026-07-01
362 |  |  | A21W-25P | DN15 | 1.6MPa | 氨 | 在线 | 1 | 2026-07-01
363 |  |  | AF4QH-10C | DN50 | 0.09MPa | 空气 | 在线 | 1 | 2026-07-01
364 |  |  | AF4QH-10C | DN50 | 0.09MPa | 空气 | 在线 | 1 | 2026-07-01
365 |  |  | AF4QH-10C | DN50 | 0.09MPa | 空气 | 在线 | 1 | 2026-07-01
366 |  |  | AF4QH-10C | DN50 | 0.09MPa | 空气 | 在线 | 1 | 2026-07-01
367 |  |  | A27W-16C | DN40 | 0.84MPa | 压缩空气 | 在线 | 1 | 2026-07-01
368 |  |  | A27H-16C | DN32 | 0.88MPa | 压缩空气 | 在线 | 1 | 2026-07-01
369 |  |  | A27W-16C | DN20 | 0.84MPa | 压缩空气 | 在线 | 1 | 2026-07-01
370 |  |  | A41H-40 | DN25 | 3.37MPa | 水 | 在线 | 1 | 2026-07-01
371 |  |  | A41H-16C | DN80 | 0.72MPa | 水 | 在线 | 1 | 2026-07-01
372 |  |  | A42Y-16C | DN40 | 0.79MPa | 油 | 在线 | 1 | 2026-07-01
373 |  |  | A42Y-16C | DN40 | 0.72MPa | 油 | 在线 | 1 | 2026-07-01
374 |  |  | A42Y-16C | DN50 | 1MPa | 空气 | 在线 | 1 | 2026-07-01
375 |  |  | A41H-16C | DN80 | 0.7MPa | 水 | 在线 | 1 | 2026-07-01
376 |  |  | A42Y-16C | DN50 | 0.81MPa | 空气 | 在线 | 1 | 2026-07-01
377 |  |  | A27-10 | DN15 | 0.5MPa | 氮气 | 在线 | 1 | 2026-07-01
378 |  |  | A42Y-16C | DN50 | 0.79MPa | 空气 | 在线 | 1 | 2026-07-01
379 |  |  | A41H-25 | DN25 | 2.5MPa | 水 | 在线 | 1 | 2026-07-01
380 |  |  | A48Y-40 | DN100 | 2.46MPa | 蒸汽 | 在线 | 1 | 2026-07-01
381 |  |  | NPT3/4 | DN63.6 | 26.14MPa | 水 | 在线 | 1 | 2026-07-01
382 |  |  | A41H-40 | DN25 | 2.02MPa | 水 | 在线 | 1 | 2026-07-01
383 |  |  | HFA48Y-100 | DN100 | 7.29MPa | 蒸汽 | 在线 | 1 | 2026-07-01
384 |  |  | A47H-16C | DN100 | 0.41MPa | 蒸汽 | 在线 | 1 | 2026-07-01
385 |  |  | A41Y-320C | DN25 | 4.01MPa | 水 | 在线 | 1 | 2026-07-01
386 |  |  | A41H-40C | DN25 | 3.37MPa | 水 | 在线 | 1 | 2026-07-01
387 |  |  | A47H-16C | DN100 | 0.41MPa | 蒸汽 | 在线 | 1 | 2026-07-01
388 |  |  | A41H-40 | DN25 | 3.35MPa | 水 | 在线 | 1 | 2026-07-01
389 |  |  | A47H-16C | DN100 | 0.41MPa | 蒸汽 | 在线 | 1 | 2026-07-01
390 |  |  | A47H-16C | DN100 | 0.41MPa | 蒸汽 | 在线 | 1 | 2026-07-01
391 |  |  | A41H-25 | DN25 | 2.02MPa | 空气 | 在线 | 1 | 2026-07-01
392 |  |  | A41H-40 | DN25 | 3.35MPa | 蒸汽 | 在线 | 1 | 2026-07-01
393 |  |  | A48Y-16C | DN150 | 0.79MPa | 蒸汽 | 在线 | 1 | 2026-07-01
394 |  |  | A48Y-16C | DN150 | 0.46MPa | 蒸汽 | 在线 | 1 | 2026-07-01
395 |  |  | A48Y-16C | DN50 | 0.8MPa | 油 | 在线 | 1 | 2026-07-01
396 |  |  | A48Y-16C | DN50 | 0.81MPa | 油 | 在线 | 1 | 2026-07-01
397 |  |  | 1922-00L-I-CC-TD-34-RE-SS-HP-CLE | DN100 | 3.92MPa | 蒸汽 | 在线 | 1 | 2026-07-01
398 |  |  | 6Q28HCI-68W | DN6in | 3.88MPa | 蒸汽 | 在线 | 1 | 2026-07-01
399 |  |  | 6Q28HCI-68W | DN6in | 3.99MPa | 蒸汽 | 在线 | 1 | 2026-07-01
400 |  |  | 3L26HCI-98W | DN3in | 18.79MPa | 蒸汽 | 在线 | 1 | 2026-07-01
401 |  |  | 3L26HCI-98W | DN3in | 18.37MPa | 蒸汽 | 在线 | 1 | 2026-07-01
402 |  |  | 3M26HE-96w | DN3in | 20.22MPa | 蒸汽 | 在线 | 1 | 2026-07-01
403 |  |  | 3M26HE-96w | DN3in | 19.7MPa | 蒸汽 | 在线 | 1 | 2026-07-01
404 |  |  | 3M26HE-96w | DN3in | 20.11MPa | 蒸汽 | 在线 | 1 | 2026-07-01
405 |  |  | 6R8HCI-64W | DN6in | 4.17MPa | 蒸汽 | 在线 | 1 | 2026-07-01
406 |  |  | 6R8HCI-64W | DN6in | 4.15MPa | 蒸汽 | 在线 | 1 | 2026-07-01
407 |  |  | 6R8HCI-64W | DN6in | 4.25MPa | 蒸汽 | 在线 | 1 | 2026-07-01
408 |  |  | 6R8HCI-64W | DN6in | 4.21MPa | 蒸汽 | 在线 | 1 | 2026-07-01
409 |  |  | A27W-16T | DN32 | 1.06MPa | 空气 | 在线 | 1 | 2026-07-01
410 |  |  | A27W-16T | DN32 | 1.05MPa | 空气 | 在线 | 1 | 2026-07-01
411 |  |  | A48Y-25C | DN50 | 0.61MPa | 汽水 | 在线 | 1 | 2026-07-01
412 |  |  | A48Y-25C | DN50 | 0.62MPa | 汽水 | 在线 | 1 | 2026-07-01
413 |  |  | A48Y-25C | DN50 | 0.62MPa | 汽水 | 在线 | 1 | 2026-07-01
414 |  |  | A48Y-25C | DN125 | 1.03MPa | 蒸汽 | 在线 | 1 | 2026-07-01
415 |  |  | A48Y-16C | DN50 | 3.4MPa | 油 | 在线 | 1 | 2026-07-01
416 |  |  | A41H-16C | DN50 | 0.81MPa | 汽水混合物 | 在线 | 1 | 2026-07-01
417 |  |  | A41H-25C | DN125 | 2.01MPa | 蒸汽 | 在线 | 1 | 2026-07-01
418 |  |  | A48Y-25C | DN125 | 2MPa | 蒸汽 | 在线 | 1 | 2026-07-01
419 |  |  | A48Y-25C | DN50 | 1.6MPa | 蒸汽 | 在线 | 1 | 2026-07-01
420 |  |  | A47H-25 | DN40 | 2MPa | 水 | 在线 | 1 | 2026-07-01
421 |  |  | A48Y-16C | DN40 | 0.8MPa | 汽水混合物 | 在线 | 1 | 2026-07-01
422 |  |  | 1922-00L-I-CC-TD-34-RE-SS-HP-CLE | DN100 | 3.99MPa | 蒸汽 | 在线 | 1 | 2026-07-01
423 |  |  | A41Y-40 | DN40 | 3.41MPa | 油 | 在线 | 1 | 2026-07-01
424 | 宁夏中宁发电 有限责任公司 | 发电二厂 | A41Y-25C | DN125 | 1.05MPa | 蒸汽 | 在线 | 1 | 2026-07-01
425 |  |  | A41H-16C | DN32 | 1MPa | 氮气 | 在线 | 1 | 2026-07-01
426 |  |  | 12082314 | DN40 | 1.05MPa | 油 | 在线 | 1 | 2026-07-01
427 |  |  | A48Y-16C | DN150 | 1.21MPa | 蒸汽 | 在线 | 1 | 2026-07-01
428 |  |  | A48Y-16C | DN150 | 1.1MPa | 蒸汽 | 在线 | 1 | 2026-07-01
429 |  |  | WA48Y-25C | DN200 | 1.94MPa | 蒸汽 | 在线 | 1 | 2026-07-01
430 |  |  | A48Y-64 | DN100 | 4.48MPa | 蒸汽 | 在线 | 1 | 2026-07-01
431 |  |  | A48Y-16C | DN200 | 0.92MPa | 蒸汽 | 在线 | 1 | 2026-07-01
432 |  |  | A48SH-25 | DN300 | 1.18MPa | 蒸汽 | 在线 | 1 | 2026-07-01
433 |  |  | A48SH-25 | DN300 | 1.16MPa | 蒸汽 | 在线 | 1 | 2026-07-01
434 |  |  | A41H-25 | DN25 | 1.01MPa | 蒸汽 | 在线 | 1 | 2026-07-01
435 |  |  | A48Y-64 | DN40 | 1.6MPa | 氮气 | 离线 | 1 | 2026-07-01
436 |  |  | A41H-40 | DN32 | 1.6MPa | 氮气 | 离线 | 1 | 2026-07-01
437 |  |  | A42Y-16C | DN80 | 1.6MPa | 蒸汽 | 离线 | 1 | 2026-07-01
438 |  |  | 6Q28HCL-68W | DN6″ | 3.89MPa | 蒸汽 | 在线 | 1 | 2026-02-01 | 进口
439 |  |  | 6Q28HCL-68W | DN6″ | 3.91MPa | 水 | 在线 | 1 | 2026-02-01 | 进口
440 |  |  | 3L26HCI-98W | DN3″ | 18.42MPa | 水 | 在线 | 1 | 2026-02-01 | 进口
441 |  |  | 3L26HCI-98W | DN3″ | 18.89MPa | 蒸汽 | 在线 | 1 | 2026-02-01 | 进口
442 |  |  | 3M26HE-96W | DN3″ | 19.73MPa | 水 | 在线 | 1 | 2026-02-01 | 进口
443 |  |  | 3M26HE-96W | DN3″ | 20.40MPa | 水 | 在线 | 1 | 2026-02-01 | 进口
444 |  |  | 3M26HE-96W | DN3″ | 20.25MPa | 蒸汽 | 在线 | 1 | 2026-02-01 | 进口
445 |  |  | 6R8HCI-46W | DN6″ | 4.16MPa | 蒸汽 | 在线 | 1 | 2026-02-01 | 进口
446 |  |  | 6R8HCI-46W | DN6″ | 4.30MPa | 蒸汽 | 在线 | 1 | 2026-02-01 | 进口
447 |  |  | 6R8HCI-46W | DN6″ | 4.16MPa | 蒸汽 | 在线 | 1 | 2026-02-01 | 进口
448 |  |  | 6R8HCI-46W | DN6″ | 4.31MPa | 蒸汽 | 在线 | 1 | 2026-02-01 | 进口
449 |  |  | A48SH-25 | DN300 | 1.15MPa | 蒸汽 | 在线 | 1 | 2026-02-01
450 |  |  | A48SH-25 | DN300 | 1.15MPa | 蒸汽 | 在线 | 1 | 2026-02-01
451 | 宁夏天元热电联有限公司 | 发电三厂 | A48Y-16C | DN100 | 0.3MPa | 水 | 在线 | 1 | 2026-11-01
452 |  |  | WA42Y-16C | DN50 | 1.5MPa | 油 | 在线 | 1 | 2026-11-01
453 |  |  | WA42Y-16C | DN50 | 1.5MPa | 油 | 在线 | 1 | 2026-11-01
454 |  |  | WA42Y-16C | DN50 | 1.5MPa | 油 | 在线 | 1 | 2026-11-01
455 |  |  | A48Y-16C | DN40 | 0.9MPa | 空气 | 在线 | 1 | 2026-11-01
456 |  |  | 1910-00T-4-CC-TD-34-RF-SS-HP | DN200 | 1.38MPa | 蒸汽 | 在线 | 1 | 2026-11-01 | 进口
457 |  |  | 1910-00T-4-CC-TD-34-RF-SS-HP | DN200 | 1.39MPa | 蒸汽 | 在线 | 1 | 2026-11-01 | 进口
458 |  |  | A48Y-16C | DN32 | 0.2MPa | 氮气 | 在线 | 1 | 2026-11-01
459 |  |  | 1914-30K-1CC-MS-33-RF-LA-1920-OOQ-Z-CC-TD-14-RF-SS-HP | DN80 | 8.27MPa | 蒸汽 | 在线 | 1 | 2026-11-01 | 进口
460 |  |  | 1914-30K-1CC-MS-33-RF-LA-1920-OOQ-Z-CC-TD-14-RF-SS-HP | DN150 | 2.7MPa | 蒸汽 | 在线 | 1 | 2026-11-01 | 进口
461 |  |  | A48Y-16C | DN80 | 0.7MPa | 蒸汽 | 在线 | 1 | 2026-11-01
462 |  |  | A21Y-64 | DN20 | 3.8MPa | 水 | 在线 | 1 | 2026-11-01
463 |  |  | A48Y-16C | DN350 | 0.62MPa | 水 | 在线 | 1 | 2026-11-01
464 |  |  | A48Y-16C | DN350 | 0.64MPa | 水 | 在线 | 1 | 2026-11-01
465 |  |  | A48Y-16C | DN32 | 0.2MPa | 氮气 | 在线 | 1 | 2026-11-01
466 |  |  | A41F-16C | DN65 | 0.5MPa | 油 | 在线 | 1 | 2026-11-01
467 |  |  | A41F-16P | DN65 | 0.5MPa | 油 | 在线 | 1 | 2026-11-01
468 |  |  | A41H-25 | DN32 | 1.33MPa | 水 | 在线 | 1 | 2026-11-01
469 |  |  | A41H-25 | DN32 | 1.33MPa | 水 | 在线 | 1 | 2026-11-01
470 |  |  | A27W-16T | DN15 | 0.8MPa | 空气 | 在线 | 1 | 2026-11-01
471 |  |  | 1910-00T-4-CC-TD-35-RF-SS-HP | DN200 | 1.39MPa | 蒸汽 | 在线 | 1 | 2026-11-01 | 进口
472 |  |  | 1910-00T-4-CC-TD-35-RF-SS-HP | DN200 | 1.39MPa | 蒸汽 | 在线 | 1 | 2026-11-01 | 进口
473 |  |  | A48Y-16C | DN32 | 0.2MPa | 氮气 | 在线 | 1 | 2026-11-01
474 |  |  | 1914-30K-1-CC-MS-33-RF-LA-HP | DN80 | 8.27MPa | 蒸汽 | 在线 | 1 | 2026-11-01 | 进口
475 |  |  | 1920-00Q-2-CC-TD-34-RF-SS-HP | DN150 | 2.7MPa | 蒸汽 | 在线 | 1 | 2026-11-01 | 进口
476 |  |  | A48Y-16C | DN80 | 0.7MPa | 蒸汽 | 在线 | 1 | 2026-11-01
477 |  |  | A21Y-64 | DN20 | 3.8MPa | 水 | 在线 | 1 | 2026-11-01
478 |  |  | A48Y-16C | DN32 | 0.2MPa | 氮气 | 在线 | 1 | 2026-11-01
479 |  |  | A48Y-16C | DN150 | 0.3MPa | 蒸汽 | 在线 | 1 | 2026-11-01
480 |  |  | A48Y-16C | DN350 | 0.62MPa | 蒸汽 | 在线 | 1 | 2026-11-01
481 |  |  | A48Y-16C | DN350 | 0.64MPa | 蒸汽 | 在线 | 1 | 2026-11-01
482 |  |  | A48SH-40C | DN200 | 1.9MPa | 蒸汽 | 在线 | 1 | 2026-11-01
483 |  |  | A48SH-40C | DN200 | 1.9MPa | 蒸汽 | 在线 | 1 | 2026-11-01
484 |  |  | 1910-30N-1-CC-MS-33-RF-LA-HP | DN100 | 2.53MPa | 蒸汽 | 在线 | 1 | 2026-11-01 | 进口
485 |  |  | A48Y-16C | DN150 | 0.3MPa | 蒸汽 | 在线 | 1 | 2026-11-01
486 |  |  | A48Y-16C | DN150 | 0.3MPa | 蒸汽 | 在线 | 1 | 2026-11-01
487 |  |  | A42H-16C | DN40 | 0.92MPa | 压缩空气 | 在线 | 1 | 2026-11-01
488 |  |  | A41H-16C | DN80 | 0.85MPa | 树脂 | 在线 | 1 | 2026-11-01
489 |  |  | A41H-16C | DN80 | 0.85MPa | 树脂 | 在线 | 1 | 2026-11-01
490 |  |  | A48Y-25 | DN32 | 2.5MPa | 氮气 | 在线 | 1 | 2026-11-01
491 |  |  | A42H-16C | DN40 | 0.85MPa | 压缩空气 | 在线 | 1 | 2026-11-01
492 |  |  | A48Y-16C | DN40 | 0.92MPa | 压缩空气 | 在线 | 1 | 2026-11-01
493 |  |  | A42H-16C | DN40 | 0.92MPa | 水 | 在线 | 1 | 2026-11-01
494 |  |  | A42H-16C | DN40 | 0.85MPa | 压缩空气 | 在线 | 1 | 2026-11-01
495 |  |  | A42Y-16C | DN40 | 0.9MPa | 压缩空气 | 在线 | 1 | 2026-11-01
496 |  |  | WA42Y-16C | DN50 | 1.5MPa | 油 | 在线 | 1 | 2026-11-01
497 |  |  | WA42Y-16C | DN50 | 1.5MPa | 油 | 在线 | 1 | 2026-11-01
498 |  |  | WA42Y-16C | DN50 | 1.5MPa | 油 | 在线 | 1 | 2026-11-01
499 |  |  | WA42Y-16C | DN40 | 0.7MPa | 油 | 在线 | 1 | 2026-11-01
500 |  |  | A47H-25C | DN25 | 2MPa | 水 | 在线 | 1 | 2026-11-01
501 |  |  | A47H-25C | DN25 | 2MPa | 水 | 在线 | 1 | 2026-11-01
502 |  |  | A47H-25C | DN25 | 2MPa | 水 | 在线 | 1 | 2026-11-01
503 |  |  | A47H-25C | DN25 | 2MPa | 水 | 在线 | 1 | 2026-11-01
504 |  |  | A48Y-16C | DN150 | 0.7MPa | 水 | 在线 | 1 | 2026-11-01
505 |  |  | A48Y-16C | DN150 | 0.7MPa | 水 | 在线 | 1 | 2026-11-01
506 |  |  | A48Y-16C | DN150 | 0.7MPa | 水 | 在线 | 1 | 2026-11-01
507 |  |  | A48Y-16C | DN150 | 0.7MPa | 水 | 在线 | 1 | 2026-11-01
508 |  |  | 1912-30L-1-CC-MS-33-RF-LA-HP | DN80 | 6.1MPa | 蒸汽 | 在线 | 1 | 2026-11-01 | 进口
509 |  |  | A48Y-16C | DN100 | 0.35MPa | 蒸汽 | 在线 | 1 | 2026-11-01
510 |  |  | A21Y-64 | DN20 | 3.8MPa | 蒸汽 | 在线 | 1 | 2026-11-01
511 |  |  | A41H-16C | DN50 | 0.35MPa | 水 | 在线 | 1 | 2026-11-01
512 |  |  | A41H-16C | DN50 | 0.7MPa | 水 | 在线 | 1 | 2026-11-01
513 |  |  | A41H-40C | DN50 | 3.2MPa | 水 | 在线 | 1 | 2026-11-01
514 |  |  | A21Y-64 | DN20 | 3.2MPa | 水 | 在线 | 1 | 2026-11-01
515 |  |  | A21Y-64 | DN20 | 3.8MPa | 水 | 在线 | 1 | 2026-11-01
516 |  |  | A27W-16T | DN20 | 1.05MPa | 空气 | 在线 | 1 | 2026-11-01
517 | 宁夏天元热电联有限公司 | 发电三厂 | A21Y-64 | DN20 | 3.8MPa | 水 | 在线 | 1 | 2026-11-01
518 |  |  | A42H-16C | DN40 | 0.85MPa | 水 | 在线 | 1 | 2026-11-01
519 |  |  | A42H-16C | DN40 | 0.92MPa | 水 | 在线 | 1 | 2026-11-01
520 |  |  | A41H-16C | DN80 | 0.85MPa | 水 | 在线 | 1 | 2026-11-01
521 |  |  | A41H-16C | DN80 | 0.85MPa | 水 | 在线 | 1 | 2026-11-01
522 |  |  | A41H-16C | DN40 | 0.92MPa | 水 | 在线 | 1 | 2026-11-01
523 |  |  | A42H-16C | DN40 | 0.85MPa | 水 | 在线 | 1 | 2026-11-01
524 |  |  | A42Y-16C | DN40 | 0.92MPa | 空气 | 在线 | 1 | 2026-11-01
525 |  |  | A41Y-16P | DN25 | 0.65MPa | 水 | 在线 | 1 | 2026-11-01
526 |  |  | A48SH-40C | DN200 | 2.1MPa | 蒸汽 | 在线 | 1 | 2026-11-01
527 |  |  | A48SH-40C | DN200 | 2.1MPa | 蒸汽 | 在线 | 1 | 2026-11-01
528 |  |  | 1910-30N-2-CC-MS-33-RF-LA-HP | DN100 | 2.53MPa | 蒸汽 | 在线 | 1 | 2026-11-01 | 进口
529 |  |  | 1910-30N-2-CC-MS-33-RF-LA-HP | DN100 | 6.1MPa | 蒸汽 | 在线 | 1 | 2026-11-01 | 进口
530 |  |  | A48Y-16C | DN100 | 0.35MPa | 蒸汽 | 在线 | 1 | 2026-11-01
531 |  |  | A41H-16C | DN50 | 0.7MPa | 水 | 在线 | 1 | 2026-11-01
532 |  |  | A41H-40C | DN50 | 3.2MPa | 水 | 在线 | 1 | 2026-11-01
533 |  |  | A41H-16C | DN50 | 0.35MPa | 水 | 在线 | 1 | 2026-11-01
534 |  |  | A41H-16C | DN50 | 0.35MPa | 水 | 在线 | 1 | 2026-11-01
535 |  |  | A41Y-25P | DN25 | 2.2MPa | 液氨 | 在线 | 1 | 2026-11-01
536 |  |  | A41Y-25P | DN25 | 2.2MPa | 液氨 | 在线 | 1 | 2026-11-01
537 |  |  | A41Y-25P | DN15 | 2.2MPa | 液氨 | 在线 | 1 | 2026-11-01
538 |  |  | A42F-25P | 20/32 | 2MPa | 液氨 | 在线 | 1 | 2026-11-01
539 |  |  | A42F-25P | 20/32 | 2MPa | 液氨 | 在线 | 1 | 2026-11-01
540 |  |  | A42Y-16P | 40/50 | 1.26MPa | 空气 | 在线 | 1 | 2026-11-01
541 |  |  | YFA42Y-25P | 50/65 | 0.58MPa | 液氨 | 在线 | 1 | 2026-11-01
542 |  |  | YFA42Y-25P | 50/65 | 0.58MPa | 液氨 | 在线 | 1 | 2026-11-01
543 |  |  | A42Y-40C | DN20 | 2.2MPa | 氮气 | 在线 | 1 | 2026-11-01
544 |  |  | A42Y-40P | 80/100 | 2.1MPa | 液氨 | 在线 | 1 | 2026-11-01
545 |  |  | A42Y-40P | 80/100 | 2.1MPa | 液氨 | 在线 | 1 | 2026-11-01
546 |  |  | A42Y-40P | 80/100 | 2MPa | 液氨 | 在线 | 1 | 2026-11-01
547 |  |  | A42Y-40P | 80/100 | 2MPa | 液氨 | 在线 | 1 | 2026-11-01
548 |  |  | A41Y-40P | DN20 | 3.15MPa | 氢气 | 在线 | 1 | 2026-11-01
549 |  |  | A41Y-40P | DN20 | 3.15MPa | 氢气 | 在线 | 1 | 2026-11-01
550 |  |  | A41Y-40P | DN20 | 3.15MPa | 氢气 | 在线 | 1 | 2026-11-01
551 |  |  | A41Y-40P | DN20 | 3.15MPa | 氢气 | 在线 | 1 | 2026-11-01
552 |  |  | A42H-25 | DN32 | 1.35MPa | 水 | 在线 | 1 | 2026-11-01
553 |  |  | 511DCDKUAA0225 | 1∕2 | 1MPa | 氢气 | 在线 | 1 | 2026-11-01 | 进口
554 |  |  | 511DCDKUAA0225 | 1∕2 | 1MPa | 氢气 | 在线 | 1 | 2026-11-01 | 进口
555 |  |  | A41Y-40P | 15 | 2.2MPa | 液氨 | 在线 | 1 | 2026-11-01
556 |  |  | A41Y-40P | DN25 | 2.2MPa | 液氨 | 在线 | 1 | 2026-11-01
557 |  |  | A21F-25P | DN15 | 2.2MPa | 液氨 | 在线 | 1 | 2026-11-01
558 |  |  | A21F-25P | DN15 | 2.2MPa | 液氨 | 在线 | 1 | 2026-11-01
559 |  |  | A21F-25P | DN15 | 2.2MPa | 液氨 | 在线 | 1 | 2026-11-01
560 |  |  | A21F-25P | DN15 | 2.2MPa | 液氨 | 在线 | 1 | 2026-11-01
561 |  |  | A21H-16C | DN15 | 0.7MPa | 二氧化碳 | 在线 | 1 | 2026-11-01
562 |  |  | A21H-16C | DN15 | 0.7MPa | 二氧化碳 | 在线 | 1 | 2026-11-01
563 |  |  | A41H-16C | DN50 | 0.35MPa | 水 | 在线 | 1 | 2026-11-01
564 |  |  | A28X-16 | DN20 | 0.07MPa | 压缩空气 | 在线 | 1 | 2026-11-01
565 |  |  | A28X-16 | DN20 | 0.07MPa | 压缩空气 | 在线 | 1 | 2026-11-01
566 |  |  | A28X-16 | DN20 | 0.07MPa | 压缩空气 | 在线 | 1 | 2026-11-01
567 |  |  | A28X-16 | DN20 | 0.07MPa | 压缩空气 | 在线 | 1 | 2026-11-01
568 |  |  | A21H-40C | DN25 | 2.5MPa | 水 | 在线 | 1 | 2026-11-01
569 |  |  | A21H-16C | DN20 | 1.45MPa | 水 | 在线 | 1 | 2026-11-01
570 |  |  | A42Y-10P | DN50 | 0.85MPa | 空气 | 在线 | 1 | 2026-11-01
571 |  |  | A42Y-10P | DN50 | 0.85MPa | 空气 | 在线 | 1 | 2026-11-01
572 |  |  | A42Y-10P | DN50 | 0.85MPa | 空气 | 在线 | 1 | 2026-11-01
573 |  |  | A42Y-10P | DN50 | 0.85MPa | 空气 | 在线 | 1 | 2026-11-01
574 |  |  | A21H-16P | DN15 | 0.8MPa | 水 | 在线 | 1 | 2026-11-01
575 |  |  | A21H-16P | DN15 | 0.8MPa | 水 | 在线 | 1 | 2026-11-01
576 |  |  | EDAX2.38-TH | DN15 | 2.38MPa | 二氧化碳 | 在线 | 1 | 2026-11-01
577 |  |  | EDAX2.38-TH | DN15 | 2.38MPa | 二氧化碳 | 在线 | 1 | 2026-11-01
578 |  |  | EDAX2.38-TH | DN15 | 2.38MPa | 二氧化碳 | 在线 | 1 | 2026-11-01
579 |  |  | 1912-OOK-1-CC-TD-34-RF-SS-HP | DN80 | 4MPa | 蒸汽 | 在线 | 1 | 2026-11-01 | 进口
580 |  |  | 3M28HCA-1WII8C | DN200 | 31.57MPa | 蒸汽 | 在线 | 1 | 2026-11-01 | 进口
581 |  |  | 6Q28HCL69WC12AC | DN150 | 30.7MPa | 蒸汽 | 在线 | 1 | 2026-11-01
582 |  |  | 6Q28HCL69WC12AC | DN200 | 5.54MPa | 蒸汽 | 在线 | 1 | 2026-11-01
583 |  |  | 6Q28HCL69WC12AC | DN200 | 5.54MPa | 蒸汽 | 在线 | 1 | 2026-11-01
584 |  |  | 6Q28HCL69WC12AC | DN150 | 30.7MPa | 蒸汽 | 在线 | 1 | 2026-11-01
585 |  |  | 3M28HCA-1WII6C | DN200 | 31.57MPa | 蒸汽 | 在线 | 1 | 2026-11-01
586 |  |  | 6RR10HCL46WC | DN250 | 5.94MPa | 蒸汽 | 在线 | 1 | 2026-11-01
587 |  |  | 6RR10HCL46WC | DN250 | 5.88MPa | 蒸汽 | 在线 | 1 | 2026-11-01
588 |  |  | A48Y-25C | DN100 | 1.32MPa | 蒸汽 | 在线 | 1 | 2026-11-01
589 |  |  | A41H-40 | DN50 | 4MPa | 水 | 在线 | 1 | 2026-11-01
590 |  |  | A48Y-25C | DN100 | 1.32MPa | 蒸汽 | 在线 | 1 | 2026-11-01
591 |  |  | A48Y-16C | DN200 | 0.55MPa | 蒸汽 | 在线 | 1 | 2026-11-01
592 |  |  | A27H-25C | DN50 | 1MPa | 蒸汽 | 在线 | 1 | 2026-11-01
593 |  |  | 6RR10HCL46WC | DN250 | 5.88MPa | 蒸汽 | 在线 | 1 | 2026-11-01 | 进口
594 |  |  | 6RR10HCL46WC | DN250 | 5.94MPa | 蒸汽 | 在线 | 1 | 2026-11-01 | 进口
595 |  |  | 3M28HCA-1WII8C | DN200 | 31.57MPa | 蒸汽 | 在线 | 1 | 2026-11-01 | 进口
596 |  |  | 3M28HCA-1WII8C | DN200 | 5.54MPa | 蒸汽 | 在线 | 1 | 2026-11-01 | 进口
597 |  |  | 2.5K26HCAW118C12AC | DN150 | 30.7MPa | 蒸汽 | 在线 | 1 | 2026-11-01 | 进口
598 |  |  | A48Y-16C | DN50 | 0.66MPa | 蒸汽 | 在线 | 1 | 2026-11-01
599 |  |  | A27H-16C | DN40 | 1MPa | 水 | 在线 | 1 | 2026-11-01
600 |  |  | A48Y-25C | DN50 | 0.7MPa | 水 | 在线 | 1 | 2026-11-01
601 |  |  | A48Y-25C | DN50 | 0.7MPa | 水 | 在线 | 1 | 2026-11-01
602 |  |  | A27H-16C | DN40 | 0.4MPa | 水 | 在线 | 1 | 2026-11-01
603 |  |  | A41H-16C | DN65 | 1MPa | 水 | 在线 | 1 | 2026-11-01
604 |  |  | 6Q28HCL69WC12AC | DN200 | 5.54MPa | 蒸汽 | 在线 | 1 | 2026-11-01 | 进口
605 |  |  | 2-5K26-HCA-L-WII8C12AC | DN150 | 30.7MPa | 蒸汽 | 在线 | 1 | 2026-11-01 | 进口
606 |  |  | 3M28HCA-1WII8C | DN200 | 31.54MPa | 蒸汽 | 在线 | 1 | 2026-11-01 | 进口
607 |  |  | 1912-OOK-1-CC-TD-34-RF-SS-HP | DN80 | 4MPa | 蒸汽 | 在线 | 1 | 2026-11-01 | 进口
608 |  |  | A48Y-25 | DN32 | 2MPa | 水 | 在线 | 1 | 2026-11-01
609 |  |  | A41H-40 | DN50 | 4MPa | 水 | 在线 | 1 | 2026-11-01
610 |  |  | A41H-40 | DN50 | 4MPa | 水 | 在线 | 1 | 2026-11-01
611 |  |  | A41H-40 | DN50 | 4MPa | 水 | 在线 | 1 | 2026-11-01
612 |  |  | A27W-10T | DN25 | 1MPa | 空气 | 在线 | 1 | 2026-11-01
613 | 宁夏天元热电联有限公司 | 发电三厂 | A27W-10T | DN25 | 1.05MPa | 空气 | 在线 | 1 | 2026-11-01
614 |  |  | A41H-40 | DN50 | 4MPa | 水 | 在线 | 1 | 2026-11-01
615 |  |  | A41H-40 | DN50 | 4MPa | 水 | 在线 | 1 | 2026-11-01
616 |  |  | A41H-40 | DN50 | 4MPa | 水 | 在线 | 1 | 2026-11-01
617 |  |  | A41H-40 | DN50 | 4MPa | 水 | 在线 | 1 | 2026-11-01
618 |  |  | A48Y-16 | DN32 | 0.2MPa | 氮气 | 在线 | 1 | 2026-11-01
619 |  |  | A48Y-25 | DN32 | 2MPa | 氮气 | 在线 | 1 | 2026-11-01
620 |  |  | A48Y-25C | DN100 | 1.45MPa | 蒸汽 | 在线 | 1 | 2026-11-01
621 |  |  | A48Y-25C | DN100 | 1.481MPa | 蒸汽 | 在线 | 1 | 2026-11-01
622 |  |  | A48Y-25C | DN50 | 1.6MPa | 蒸汽 | 在线 | 1 | 2026-11-01
623 |  |  | A48Y-25C | DN100 | 1.481MPa | 蒸汽 | 在线 | 1 | 2026-11-01
624 |  |  | A48Y-25C | DN100 | 1.45MPa | 蒸汽 | 在线 | 1 | 2026-11-01
625 |  |  | A48Y-25C | DN50 | 1.6MPa | 蒸汽 | 在线 | 1 | 2026-11-01
626 |  |  | A48Y-25C | DN50 | 1.32MPa | 蒸汽 | 在线 | 1 | 2026-11-01
627 |  |  | A48Y-25C | DN50 | 1.32MPa | 蒸汽 | 在线 | 1 | 2026-11-01
628 |  |  | 21W-10P | DN20 | 0.4MPa | 液体 | 在线 | 1 | 2026-11-01
629 |  |  | 21W-10P | DN20 | 0.4MPa | 液体 | 在线 | 1 | 2026-11-01
630 |  |  | 21W-16P | DN20 | 1.4MPa | 液体 | 在线 | 1 | 2026-11-01
631 |  |  | 21W-16P | DN20 | 1.4MPa | 液体 | 在线 | 1 | 2026-11-01
632 |  |  | A27T-16 | DN15 | 0.84MPa | 空气 | 在线 | 1 | 2026-11-01
633 |  |  | A27T-16 | DN15 | 0.84MPa | 空气 | 在线 | 1 | 2026-11-01
634 |  |  | A27T-16 | DN15 | 0.84MPa | 空气 | 在线 | 1 | 2026-11-01
635 |  |  | A27W-10T | DN32 | 0.84MPa | 空气 | 在线 | 1 | 2026-11-01
636 |  |  | A28X-25T | DN25 | 0.9MPa | 空气 | 在线 | 1 | 2026-11-01
637 |  |  | A28H-16C | DN40 | 0.9MPa | 空气 | 在线 | 1 | 2026-11-01
638 |  |  | A18X-16T | DN25 | 1.6MPa | 空气 | 在线 | 1 | 2026-11-01
639 |  |  | A18X-16T | DN25 | 1.6MPa | 空气 | 在线 | 1 | 2026-11-01
640 |  |  | A18X-16T | DN25 | 1.6MPa | 空气 | 在线 | 1 | 2026-11-01
641 |  |  | A18X-16T | DN25 | 1MPa | 空气 | 在线 | 1 | 2026-11-01
642 |  |  | A18X-16T | DN25 | 1MPa | 空气 | 在线 | 1 | 2026-11-01
643 |  |  | A18X-16T | DN25 | 1MPa | 空气 | 在线 | 1 | 2026-11-01
644 |  |  | A18X-16T | DN25 | 0.95MPa | 空气 | 在线 | 1 | 2026-11-01
645 |  |  | A18X-16T | DN25 | 0.95MPa | 空气 | 在线 | 1 | 2026-11-01
646 |  |  | A18X-16T | DN25 | 0.95MPa | 空气 | 在线 | 1 | 2026-11-01
647 |  |  | A18X-16T | DN25 | 1.2MPa | 空气 | 在线 | 1 | 2026-11-01
648 |  |  | A18X-16T | DN25 | 1.2MPa | 空气 | 在线 | 1 | 2026-11-01
649 |  |  | A28X-16T | DN50 | 1.19MPa | 空气 | 在线 | 1 | 2026-11-01
650 |  |  | A28X-16T | DN50 | 0.95MPa | 空气 | 在线 | 1 | 2026-11-01
651 |  |  | A28-16T | DN25 | 1.2MPa | 空气 | 在线 | 1 | 2026-11-01
652 |  |  | A28-16T | DN25 | 1.2MPa | 空气 | 在线 | 1 | 2026-11-01
653 |  |  | A28X-16T | DN50 | 0.95MPa | 空气 | 在线 | 1 | 2026-11-01
654 |  |  | A28X-16T | DN50 | 1.19MPa | 空气 | 在线 | 1 | 2026-11-01
655 |  |  | A28-16T | DN25 | 1.2MPa | 空气 | 在线 | 1 | 2026-11-01
656 |  |  | A28-16T | DN25 | 1.2MPa | 空气 | 在线 | 1 | 2026-11-01
657 |  |  | A28X-16T | DN50 | 0.95MPa | 空气 | 在线 | 1 | 2026-11-01
658 |  |  | A28X-16T | DN50 | 1.19MPa | 空气 | 在线 | 1 | 2026-11-01
659 |  |  | A28X-16T | DN25 | 1.2MPa | 空气 | 在线 | 1 | 2026-11-01
660 |  |  | A28X-16T | DN25 | 1.2MPa | 空气 | 在线 | 1 | 2026-11-01
661 |  |  | A28X-16T | DN50 | 0.95MPa | 空气 | 在线 | 1 | 2026-11-01
662 |  |  | A28X-16T | DN50 | 1.19MPa | 空气 | 在线 | 1 | 2026-11-01
663 |  |  | A28H-16C | DN80 | 0.9MPa | 空气 | 在线 | 1 | 2026-11-01
664 |  |  | A28H-16C | DN80 | 0.9MPa | 空气 | 在线 | 1 | 2026-11-01
665 |  |  | A28H-16C | DN40 | 0.9MPa | 空气 | 在线 | 1 | 2026-11-01
666 |  |  | A28H-16C | DN40 | 0.9MPa | 空气 | 在线 | 1 | 2026-11-01
667 |  |  | A28H-16C | DN80 | 0.9MPa | 空气 | 在线 | 1 | 2026-11-01
668 |  |  | A28H-16C | DN80 | 0.9MPa | 空气 | 在线 | 1 | 2026-11-01
669 |  |  | A28H-16C | DN80 | 0.9MPa | 空气 | 在线 | 1 | 2026-11-01
670 |  |  | A27W-16T | DN50 | 0.84MPa | 空气 | 在线 | 1 | 2026-11-01
671 |  |  | A41H-10C | DN80 | 0.7MPa | 空气 | 在线 | 1 | 2026-11-01
672 |  |  | A41H-10C | DN80 | 0.7MPa | 空气 | 在线 | 1 | 2026-11-01
673 |  |  | A27H-16 | DN20 | 1MPa | 空气 | 在线 | 1 | 2026-11-01
674 |  |  | A27H-16 | DN50 | 1MPa | 空气 | 在线 | 1 | 2026-11-01
675 |  |  | A27H-16 | DN25 | 0.84MPa | 空气 | 在线 | 1 | 2026-11-01
676 |  |  | A27H-16 | DN32 | 1MPa | 空气 | 在线 | 1 | 2026-11-01
677 |  |  | A27T-16 | DN25 | 0.84MPa | 空气 | 在线 | 1 | 2026-11-01
678 |  |  | A27T-16 | DN32 | 1MPa | 空气 | 在线 | 1 | 2026-11-01
679 | 宁夏万隆新材料有限公司 | 锰锭铸造厂（二车间） | A27W-16T | DN32 | 1.05MPa | 氮气 | 在线 | 1 | 2026-08-01
680 |  |  | A27W-16T | DN32 | 1.05MPa | 空气 | 在线 | 1 | 2026-08-01
681 |  |  | A27W-16T | DN32 | 0.84MPa | 空气 | 在线 | 1 | 2026-08-01
682 |  |  | A27W-16T | DN32 | 1.05MPa | 空气 | 在线 | 1 | 2026-08-01
683 |  |  | A27W-16T | DN32 | 0.84MPa | 空气 | 在线 | 1 | 2026-08-01
684 |  |  | AK28X2-16T | DN25 | 1.00MPa | 空气 | 在线 | 1 | 2026-08-01
685 |  |  | AK28X2-16T | DN25 | 1.00MPa | 空气 | 在线 | 1 | 2026-08-01
686 |  |  | A27W-16T | DN40 | 0.84MPa | 空气 | 在线 | 1 | 2026-08-01
687 |  |  | A27W-16T | DN50 | 0.84MPa | 空气 | 在线 | 1 | 2026-08-01
688 | 宁夏元泰资源 综合利用科技 有限公司 | 锰渣处理厂 | A41H-16C | DN80 | 1.6MPa | 水 | 离线 | 1 | 2026-03-01
689 |  |  | A48Y-16C | DN80 | 1.6MPa | 空气 | 离线 | 2 | 2026-03-01
690 |  |  | A28H-16 | DN40 | 1.6MPa | 空气 | 离线 | 5 | 2026-03-01
691 |  |  | A28H-16 | DN25 | 1.6MPa | 空气 | 离线 | 1 | 2026-03-01
692 |  |  | A22F-16C | DN20 | 1.6MPa | 空气 | 离线 | 1 | 2026-03-01
693 |  |  | A27W-10T | DN25 | 1MPa | 空气 | 离线 | 4 | 2026-03-01
694 |  |  | A27H-10T | DN25 | 1MPa | 空气 | 离线 | 1 | 2026-03-01
695 |  |  | A28H-16 | DN15 | 1.6MPa | 空气 | 离线 | 2 | 2026-03-01
696 |  |  | A48Y-16C | DN100 | 1.6MPa | 水 | 离线 | 1 | 2026-03-01
697 |  |  | A48Y-16C | DN80 | 1.6MPa | 水 | 离线 | 1 | 2026-03-01
698 |  |  | A27W-16T | DN15 | 1.6MPa | 空气 | 离线 | 37 | 2026-03-01
699 |  |  | A28W-16T | DN15 | 1.6MPa | 空气 | 离线 | 7 | 2026-03-01
700 |  |  | A28X-16T | DN15 | 1.6MPa | 空气 | 离线 | 1 | 2026-03-01
701 |  |  | A28W-16 | DN50 | 1.6MPa | 空气 | 离线 | 1 | 2026-03-01
702 |  |  | A42F-16C | DN80 | 1.6MPa | 空气 | 离线 | 1 | 2026-03-01
703 |  |  | A27W-10T | DN15 | 1MPa | 空气 | 离线 | 1 | 2026-03-01
704 | 中宁县天元运输有限公司 | 运输公司 | A22H-16 | DN40 | 0.22MPa | 空气 | 离线 | 12 | 2026-03-01
705 |  |  | A207H-16 | DN32 | 0.22MPa | 空气 | 离线 | 10 | 2026-03-01
706 |  |  | A28H-16C | DN25 | 1.55MPa | 空气 | 离线 | 1 | 2026-03-01
707 | 宁夏华夏泰瑞石膏制酸厂 | 石膏制酸厂 | A28H-16 | DN32 | 1.05 | 空气 | 离线 | 5 | 2025-12-30
708 |  |  | A27W-16T | DN32 | 0.84 | 空气 | 离线 | 5 | 2025-12-30
709 |  |  | A27T-16 | DN32 | 0.84 | 空气 | 离线 | 16 | 2025-12-30
710 |  |  | A41-16 | DN32 | 0.35 | 水 | 离线 | 1 | 2026-09-10
711 |  |  | A27W-16 | DN25 | 0.84 | 空气 | 离线 | 1 | 2026-09-07
712 |  |  | A27T-16 | DN20 | 1.05 | 空气 | 离线 | 1 | 2026-09-07
713 |  |  | A28H-16 | DN40 | 0.84 | 空气 | 离线 | 5 | 2026-09-07
714 |  |  | A28H-16 | DN40 | 0.84 | 空气 | 离线 | 1 | 2026-08-18
715 |  |  | A28H-16 | DN32 | 1.05 | 空气 | 离线 | 1 | 2026-08-18
716 |  |  | A27W-16T | DN20 | 0.84 | 空气 | 离线 | 2 | 2026-08-18
717 |  |  | A27T-16 | DN32 | 0.84 | 空气 | 离线 | 2 | 2026-08-18
718 |  |  | A28H-16 | DN25 | 0.84 | 空气 | 离线 | 1 | 2026-08-18
719 |  |  | A48Y-16C | DN100 | 0.80 | 蒸汽 | 离线 | 1 | 2026-10-16
720 |  |  | A28H-16 | DN100 | 0.84 | 空气 | 离线 | 1 | 2026-01-01
721 |  |  | A28H-16 | DN25 | 1 | 空气 | 离线 | 5 | 2025-12-22
722 |  |  | A48Y-16C | DN80 | 1.35 | 蒸汽 | 离线 | 4 | 2026-02-01
723 |  |  | A48Y-16C | DN80 | 0.04 | 蒸汽 | 离线 | 1 | 2026-02-01
724 |  |  | A48Y-25C | DN80 | 1.24 | 蒸汽 | 离线 | 1 | 2025-12-30
725 |  |  | A48Y-25C | DN80 | 1.22 | 蒸汽 | 离线 | 1 | 2025-12-30
726 |  |  | A27W-16T | DN20 | 0.84 | 空气 | 离线 | 2 | 2026-08-18
727 |  |  | A28H-16 | DN20 | 0.84 | 空气 | 离线 | 1 | 2026-01-01
728 |  |  | A28H-16 | DN15 | 0.84 | 空气 | 离线 | 1 | 2026-09-10
729 |  |  | A28X-16T | DN10 | 0.83 | 空气 | 离线 | 8 | 未检
730 |  |  | A41H-16DNB | DN20 | 0.35 | 水 | 离线 | 1 | 2026-09-10
备注：按照安全阀实际检测数量结算及开具发票。

## 三、防雷防静电年度检测信息统计表
防雷防静电年度检测信息统计表
序号 | 单位 | 分厂 | 检测区域 | 接闪器距地面高度（m） | 防雷类别 | 检测点数 | 检测频次 | 检测日期 | 备注
1 | 宁夏天元锰业集团有限公司 | 锰一厂 | 电解车间 | 9m/1.2m | 三类 | 1156 | 1次/年 | 2026-03-12
2 |  |  | 化合车间 | 12m | 三类 | 736 | 1次/年 | 2026-03-12
3 |  |  | 氨水罐区 | 1m | 二类 | 61 | 2次/年 | 2026年3月 2026年9月
4 |  | 锰二厂 | 电解车间、化合车间 | 16m | 三类 | 1938 | 1次/年 | 2026年3月
5 |  |  | 液氨罐区 | 12m | 二类 | 64 | 2次/年 | 2026年3月 2026年9月
6 |  |  | 3000m³氨水制备：氨水配制车间、中转罐区、液氨卸车站 | 5m | 二类 | 229 |  | 2026年3月 2026年9月
7 |  |  | 3000m³氨水制备:氨水罐区 | 12.53m | 二类 | 220 |  | 2026年3月 2026年9月
8 |  |  | 3000m³氨水制备:辅助用房、变配电室、氨水泵房、循环水泵房、纯水间 | 10.5m | 二类 | 294 |  | 2026年3月 2026年9月
9 |  |  | 3000m³氨水制备:办公区 | 3.6m | 二类 | 132 |  | 2026年3月 2026年9月
10 |  | 锰三厂 | 厂区 | 18m | 三类 | 2911 | 1次/年 | 2026-03-01
11 |  |  | 双氧水罐区 | 15m | 三类 | 136 | 2次/年 | 2026年3月 2026年9月
12 |  |  | 氨水罐区 | 12m | 三类 | 136
13 |  | 锰锭铸造厂（一车间） | 车间、办公楼、配电室 | 12m | 三类 | 80 | 1次/年 | 2026-03-01
14 |  | 原料厂 | 生产区域（锰粉一车间、锰粉二车间、焙烧车间） | 18m | 三类 | 907 | 1次/年 | 2026-03-01
15 |  | 污水处理厂 | 102车间 | 18m | 三类 | 174 | 1次/年 | 2026-04-01
16 |  |  | 103车间 | 14m | 三类 | 194 | 1次/年 | 2026-04-01
17 |  | 物资部 | 宁夏华夏特钢有限公司综合库 | 12M | 三类 | 22 | 1次/年 | 2026-03-01
18 |  |  | 宁夏万隆新材料有限公司1-4#库 | 15M | 三类 | 57 | 1次/年 | 2026-03-01
19 |  |  | 宁夏中宁发电有限责任公司辅材库 | 16M | 二类 | 23 | 2次/年 | 2026年3月 2026年9月
20 |  |  | 撬装加油装置 | 3M | 二类 | 16 | 2次/年 | 2026年3月 2026年9月
21 | 宁夏华夏特钢有限公司 | 锰硅合金厂 | 全厂 | / | 三类 | 2184 | 1次/年 | 2026-03-01
22 |  |  | 煤气柜 | / | 二类 | 90 | 2次/年 | 2026年3月 2026年9月
23 |  | 供电中心 | 1座330KV变电站 7座110KV变电站 | 25m | 三类 | 1185 | 1次/年 | 2026-03-26
24 | 宁夏天元化工有限公司 | 化工厂 | 厂区 | 14m | 一类 | 274 | 2次/年 | 2026年3月 2026年9月
25 | 宁夏东青资源综合利用有限公司 | 阳极板厂 | 生产厂区 | 16 | 三类 | 44 | 1次/年 | 2026-03-26
26 | 宁夏天元发电有限公司 | 发电一厂 | 建筑物 | 40 | 三类 | 1182 | 1次/年 | 2026-03-27
27 |  |  | 油库 | / | 二类 | 93 | 2次/年 | 2026年3月 2026年9月
28 | 宁夏华夏环保综合利用有限公司 | 硫酸厂 | 生产厂区 | / | 三类 | 372 | 1次/年 | 2026-03-27
29 | 宁夏天元建筑 有限公司 | 天元建筑 | 办公室区域 | 15 | 三类 | 57 | 1次/年 | 2026-04-01
30 | 宁夏天元建材 有限公司 | 水泥厂 | 生产现场及办公、生活区 | 22 | 三类 | 1600 | 1次/年 | 2026-03-02
31 |  |  | 熟料车间柴油房、氨水房、煤粉制备系统 | 9 | 二类 | 400 | 2次/年 | 2026年3月 2026年9月
32 |  |  | 生产现场及办公、生活区 | 15 | 三类 | 700 | 1次/年 | 2026-09-02
33 | 宁夏中宁发电 有限责任公司 | 发电二厂 | 生产厂区净化站、升压站。汽机房、锅炉房、电除、脱硫、办公楼、水处理、10KV岸边取水泵房 | 0.2 | 三类 | 445 | 1次/年 | 2026-03-02
34 |  |  | 氨区、氢站、油库 | 15 | 二类 | 80 | 2次/年 | 2026年3月 2026年9月
35 | 宁夏天元热电联有限公司 | 发电三厂 | 330kV升压站 | 9m | 三类 | 35 | 1次/年 | 2026-03-02
36 |  |  | 间冷塔/循环水泵房 | 0.15m | 三类 | 23 | 1次/年 | 2026-03-02
37 |  |  | 办公楼 | 0.15m | 三类 | 10 | 1次/年 | 2026-03-02
38 |  |  | 检修楼 | 0.15m | 三类 | 8 | 1次/年 | 2026-03-02
39 |  |  | 化水车间 | 0.15m | 三类 | 107 | 1次/年 | 2026-03-02
40 |  |  | 综合水泵房 | 0.15m | 三类 | 35 | 1次/年 | 2026-03-02
41 | 宁夏天元热电联有限公司 | 发电三厂 | 辅机冷却泵房 | 0.15m | 三类 | 38 | 1次/年 | 2026-03-02
42 |  |  | 输煤综合楼 | 0.15m | 三类 | 15 | 1次/年 | 2026-03-02
43 |  |  | 干煤棚 | 0.5m | 三类 | 10 | 1次/年 | 2026-03-02
44 |  |  | 主厂房 | 0.15m | 三类 | 174 | 1次/年 | 2026-03-02
45 |  |  | 制氢站 | 18m | 二类 | 17 | 2次/年 | 2026年3月 2026年9月
46 |  |  | 氨区 | 18m | 二类 | 36 | 2次/年 | 2026年3月 2026年9月
47 |  |  | 油库 | 3m | 二类 | 10 | 2次/年 | 2026年3月 2026年9月
48 | 中宁县丰和实业有限公司 | 丰和公司 | 生产车间、锅炉房、综合楼 | / | 三类 | 2 | 1次/年 | 2026-04-01
49 | 宁夏万隆新材料有限公司 | 锰锭铸造厂（二车间） | 综合车间 | 9M | 三类 | 220 | 1次/年 | 2026-04-01
50 |  |  | 除尘控制室 | 0.15M | 三类 | 21 | 1次/年 | 2026-04-01
51 |  |  | 高压机房 | 0.15M | 三类 | 5 | 1次/年 | 2026-04-01
52 |  |  | 高压配电室 | 0.15M | 三类 | 13 | 1次/年 | 2026-04-01
53 | 宁夏元泰资源 综合利用科技 有限公司 | 锰渣处理厂 | 煤堆棚、锰渣堆棚、均化堆棚、熟料库、窑头配电室、锅炉房、窑头、回转窑、窑尾、窑尾配电室、生料均化库1#、生料均化库2#、烘干破、大布袋除尘、电收尘、1#泵房、2#泵房、循环泵房、办公楼、换热站、中水、耐火材料库、烧成机修库、备品备件库、制液配电室及风机厂房、制酸车间 | 70 | 三类 | 958 | 1次/年 | 2026-03-25
54 |  |  | 柴油库、煤粉制备系统、焦炭粉制备系统、氨水罐、双氧水罐区域 | 28 | 二类 | 214 | 2次/年 | 2026年3月 2026年9月
55 | 中宁县天元运输有限公司 | 运输公司 | 办公楼 | / | 三类 | 11 | 1次/年 | 2026-04-01
56 |  |  | 维修车间1 | / | 三类 | 23 | 1次/年 | 2026-04-01
57 |  |  | 维修车间2 | / | 三类 | 31 | 1次/年 | 2026-04-01
58 |  |  | 库房 | / | 三类 | 14 | 1次/年 | 2026-04-01
59 |  |  | 停车棚 | / | 三类 | 35 | 1次/年 | 2026-04-01
60 |  |  | 换电站 | / | 三类 | 55 | 1次/年 | 2026-04-01
61 | 宁夏华夏泰瑞石膏制酸厂 | 石膏制酸厂 | 原煤堆棚A | 12.65 | 三类 | 20 | 1次/年 | 2026-08-01
62 |  |  | 原煤堆棚B | 10.44 | 三类 | 20 | 1次/年 | 2026-08-01
63 |  |  | 原煤预均化堆场 | 35 | 三类 | 38 | 1次/年 | 2026-08-01
64 |  |  | 原料堆场 | 31.7 | 三类 | 36 | 1次/年 | 2026-08-01
65 |  |  | 辅助原料堆场 | 12.65 | 三类 | 36 | 1次/年 | 2026-08-01
66 |  |  | 辅助原料均化堆场 | 23.5 | 三类 | 40 | 1次/年 | 2026-08-01
67 |  |  | 中控楼及化验室 | 13.85 | 三类 | 19 | 1次/年 | 2026-08-01
68 |  |  | 一期煤磨 | 27.45 | 二类 | 60 | 2次/年 | 2026年2月 2026年8月
69 |  |  | 西侧油站 | 13.8 | 二类 | 9 | 2次/年 | 2026年2月 2026年8月
70 |  |  | 二期煤磨 | 18..8 | 二类 | 50 | 2次/年 | 2026年2月 2026年8月
71 |  |  | 一号生产线 | 78 | 三类 | 56 | 1次/年 | 2026-08-01
72 |  |  | 二号生产线 | 78 | 三类 | 71 | 1次/年 | 2026-08-01
73 |  |  | 氨水罐区 | 4 | 二类 | 9 | 2次/年 | 2026年2月 2026年8月
74 |  |  | 原料调配电力室 | 7.5 | 三类 | 14 | 1次/年 | 2026-08-01
75 |  |  | 总降 | 10.35 | 三类 | 27 | 1次/年 | 2026-08-01
76 |  |  | 综合材料库 | 10.13 | 三类 | 22 | 1次/年 | 2026-08-01
77 |  |  | 制酸一期 | 10 | 三类 | 53 | 1次/年 | 2026-08-01
78 |  |  | 制酸二期 | 10 | 三类 | 69 | 1次/年 | 2026-08-01
79 |  |  | 一期二氧化硫风机房 | 8.5 | 三类 | 30 | 1次/年 | 2026-08-01
80 |  |  | 二期二氧化硫风机房 | 8.5 | 三类 | 30 | 1次/年 | 2026-08-01
81 |  |  | 2号变配电所 | 4.75 | 三类 | 19 | 1次/年 | 2026-08-01
82 |  |  | 双氧水罐区0 | 3.7 | 二类 | 16 | 2次/年 | 2026年2月 2026年8月
83 |  |  | 制酸中控楼 | 9.95 | 三类 | 19 | 1次/年 | 2026-08-01
84 |  |  | 压滤车间 | 11.1 | 三类 | 17 | 1次/年 | 2026-08-01
85 |  |  | 机修车间 | 11.75 | 三类 | 18 | 1次/年 | 2026-08-01
86 |  |  | 加药车间 | 6.35 | 三类 | 16 | 1次/年 | 2026-08-01
87 |  |  | MVR车间 | 22.3 | 三类 | 21 | 1次/年 | 2026-08-01
88 | 宁夏华夏泰瑞石膏制酸厂 | 石膏制酸厂 | 酸库及装酸工段 | 11.05 | 二类 | 24 | 2次/年 | 2026年2月 2026年8月
89 |  |  | 膜车间 | 8.8 | 三类 | 37 | 1次/年 | 2026-08-01
90 |  |  | 循环水工段 | 9.05 | 三类 | 19 | 1次/年 | 2026-08-01
91 |  |  | 水处理氨水罐区 | 5 | 二类 | 10 | 2次/年 | 2026年2月 2026年8月
92 |  |  | 水处理压滤车间 | 10.2 | 三类 | 31 | 1次/年 | 2026-08-01
93 |  |  | 空压机站 | 7.5 | 三类 | 21 | 1次/年 | 2026-08-01
94 | 宁夏天元红生态农业科技有限公司 | 天元红 | 1#2#接待楼、礼堂、酒庄、天元酒店、餐饮楼、接待大厅、体育馆 | / | 三类 | / | 1次/年 | 2026-04-01
95 | 宁夏天元瑞农业科技有限公司 | 天元瑞 | 羊场、牛场 | 50 | 三类 | 12 | 1次/年 | 2026-03-01
检测项目：接闪器、引下线、接地装置、防静电接地等。

## 四、安全设备设施检测数量统计表
安全设备设施检测数量统计表
序号 | 单位 | 分厂 | 项目类别 | [5 empty] | 备注
|  |  | 正压式呼吸器 |  | 固定式气体检测仪 |  | 便携式气体检测仪
|  |  | 数量 （个） | 检测日期 | 数量 （个） | 检测日期 | 数量 （个） | 检测日期
1 | 宁夏天元锰业集团有限公司 | 锰一厂 | 32 | 2026-04-10 | 109 | 2026-04-07 | 18 | 2026-04-07
2 |  | 锰二厂 | 66 | 2026-09-01 | 413 | 2026-04-07 | 15 | 2026-04-07
3 |  | 锰三厂 | 29 | 2026-03-21 | 457 | 2026-05-25 | 3 | 2026-06-24
4 |  | 锰锭铸造厂（一车间） | 2 | 2026-05-01 | 5 | 2026-05-01 | 1 | 2026-05-01
5 |  | 原料厂 | 6 | 2026-06-24 | 49 | 2026-06-24 | 13 | 2026-06-24
6 |  | 污水处理厂 | 3 | 2026-04-10 | 2 | 2026-04-10 | 1 | 2026-04-10
7 |  | 安环总部综合管理部 | 12 | 2026-05-01 | / | / | / | /
8 |  | 物资部 | 9 | 2026-03-21 | 3 | 2026-05-01 | 2 | 2026-02-01
9 | 宁夏华夏特刚有限公司 | 锰硅合金厂 | 39 | 2026-04-01 | 122 | 2026-04-01 | 57 | 2026-04-01
10 |  | 供电中心 | 18 | 2026-06-24 | / | / | 1 | 2026-10-01
11 | 宁夏天元化工有限公司 | 化工厂 | 12 | 2026-03-26 | 82 | 2026-03-24 | 4 | 2026-03-24
12 | 宁夏东青资源综合利用有限公司 | 阳极板厂 | 2 | 2026-04-10 | / | / | 1 | 2026-04-10
13 | 宁夏天元发电有限公司 | 发电一厂 | 10 | 2026-04-28 | 46 | 2026-04-28 | 15 | 2026-04-28
14 | 宁夏华夏环保综合利用有限公司 | 硫酸厂 | 6 | 2026-04-28 | 85 | 2026-04-28 | 6 | 2026-04-28
15 | 宁夏天元建筑 有限公司 | 天元建筑 | 2 | 2026-04-28 | / | / | / | /
16 | 宁夏天元建材 有限公司 | 水泥厂 | 3 | 2026-05-10 | 6 | 2026-05-10 | 6 | 2026-05-10
17 | 宁夏中宁发电 有限责任公司 | 发电二厂 | 16 | 2026-04-28 | 22 | 2026-04-28 | 13 | 2026-04-28
18 | 宁夏天元热电联有限公司 | 发电三厂 | 16 | 2026-06-24 | 33 | 2026-06-24 | 23 | 2026-06-24
19 | 宁夏万隆新材料有限公司 | 锰锭铸造厂（二车间） | / | / | 7 | 2026-05-10 | 3 | 2026-05-10
20 | 宁夏元泰资源 综合利用科技 有限公司 | 锰渣处理厂 | 8 | 2026-04-23 | 21 | 2026-04-22 | 13 | 2026-04-22
21 | 中宁县天元运输有限公司 | 运输公司 | 4 | 2026-06-24 | / | / | 1 | 2026-06-24
22 | 宁夏华夏泰瑞石膏制酸厂 | 石膏制酸厂 | 17 | 2026-01-01 | 21个（二氧化硫气体检测仪） | 2026-10-01 | 15个（复合式气体检测仪） | 2026-06-24
23 |  |  | / | / | 3个（固定式一氧化碳检测仪） | 时间待定 | 1个（便携式一氧化碳气体检测仪 | 时间待定 | 采购中
24 |  |  | / | / | 3个（固定式可燃性气体检测仪） | 时间待定 | / | / | 采购中
25 |  |  | / | / | 5个（固定式氧气检测仪） | 时间待定 | / | / | 采购中
26 |  |  |  |  | 7个（硫化氢检测报警器） | 时间待定 | / | / | 采购中
27 |  |  | / | / | 17个（固定式氨气气体检测仪） | 时间待定 | / | / | 13个采购中
检测内容： 1.电器设施;2.防爆电气设施断路器;3.接地接零装置;4.作业场所基本要求;5.温度、压力、流量及液位仪表:6.固定式/便携式有毒有害气体检测报警仪;7.安全防护装置及劳动防护用品;8.正压式呼吸器;9.安全标识标志等安全指示设施；10.其他安全设施。

## 五、作业场所职业危害因素报检信息概况
作业场所职业危害因素报检信息统计表
序号 | 单位 | 分厂 | 生产工艺 | 主要生产原料及用量 | 生产主要设备 | 检测项目 | 检测时间 | 备注
1 | 宁夏天元锰业集团有限公司 | 锰一厂 | 原料准备-化合浆化-化合浸出-中和除杂-粗滤-净化-精滤-电解-水浸-钝化-水浸、漂洗-烘干、剥离、极板清洗 | 碳酸锰粉/639120吨 | 化合桶、压滤机、电解槽 | 游离二氧化硅含量、其它粉尘（总尘）；木粉尘；锰及其化合物、硫酸、氨、硫化氢、磷酸、氢氧化钠、氯化氢及盐酸、正丁醇、甲醛；工频电场、噪声 | 2026-04-30
2 |  | 锰二厂 | 锰粉-浸取-中和-压滤-中性液-电解车间电解槽-出槽-钝化-选板-烘干-剥离-成品锰包装入库 | 液氨：24586T 硫酸：216454T 双氧水：312870T | 电解槽、整流变、剥离机、酸雾吸收塔、化合桶、制液桶、抽液泵、压滤机、减速机 | 金属粉尘、锰及其化合物、硫酸、磷酸、氨、硫化氢、噪声、电焊烟尘、过氧化氢、工频电场、照度、氮氧化物、电焊紫外线 | 2026-04-30
3 |  | 锰三厂 | 锰粉→浸取→中和→压滤→中性液→电解车间电解→出槽→钝化→选板→烘干→剥离→成品锰包装入库 | 103.7万吨/年 | 电解槽、制液桶、制浆桶、压滤机、剥离机 | 矽尘、锰及其化合物、硫酸、磷酸、重铬酸盐、氨、硫化氢、过氧化氢、工频电场、噪声、照度 | 2026-06-28
4 |  | 锰锭铸造厂（一车间） | 电解金属锰经过中频炉熔炼，熔炼的铁水冷却后，破碎成合格粒度包装入库 | 电解金属锰：300吨/天 | 中频炉、破碎机、筛分机、空压机 | 矽尘、氮氧化物、锰及其化合物、噪声、工频电场、照度、高温 | 2026-06-28
5 |  | 原料厂 | 焙烧车间：原料→破碎→配料→混合→焙烧炉→出料→立磨→成品。 | 锰矿石：340吨/天、 精洗煤16吨/天 | 圆锥破碎机、焙烧炉、立磨 | 矽尘、其他粉尘、锰及其化合物、二氧化硫、氮氧化物、一氧化碳、高温、噪声、照度、工频电场 | 2026-04-29
6 |  |  | 锰粉二车间：原料→配料→入磨→打散→选粉→成品。 | 锰矿石：3300吨/天、 | 辊压机、选粉机 | 矽尘、锰及其化合物、噪声、照度、工频电场 | 2026-04-29
7 |  |  | 锰粉一车间：原料→破碎→堆取→配料→入磨→打散→选粉→成品。 | 锰矿石：3300吨/天、 | 圆锥破碎机、辊压机、选粉机、热风炉 | 矽尘、电焊烟尘、氮氧化合物、锰及其化合物、噪声、照度、工频电场、高温 | 2026-04-29
8 | 宁夏天元锰业集团有限公司 | 污水处理厂 | 经过预处理后的含锰废水混合调节池废水提升至反应池区，在加药池中投入石灰乳调节PH，加入碱式氯化铝凝聚剂聚丙烯酰胺絮凝剂，重力进入沉淀池泥水分离进入清水池清水池通入空气曝气终调PH，由泵提升至多介质过滤器、微滤进入回用水池，用于车间清洗滤布和产品回用车间，实现水的全循环。 | 废水:4万方/月 污水:6万方月 循环水:6万方/月 | 反渗透装置、IMF膜池、RO膜机组、蒸发器、提升泵。 | 锰及其无机化合物、硫酸、氢氧化钠、硫化氢、碳酸钠、噪声。 | 2026-03-29
9 |  | 物资部 | 十二料场 | 矿石 | / | 其他粉尘、锰及其化合物 | 2026-01-01
10 |  |  | 十三料场 | 矿石 | / | 其他粉尘、锰及其化合物 | 2026-01-01
11 | 宁夏华夏特刚有限公司 | 锰硅合金厂 | 烧结工艺：上料、烧结、破碎、输送；冶炼工艺：上料、冶炼、破碎、精整、装袋、发货 | 锰矿、烧结矿、焦炭、硅石 | 120平米带式烧结机、6*25500KVA密闭式矿热炉、2*6300KVA电弧炉 | 粉尘、噪声、CO、锰及其化合物、高温、工频磁场 | 2026-04-01
12 |  |  | 检维修作业 | / | 电焊机、气割 | 电焊烟尘 | 2025-04-01
13 |  | 供电中心 | 电力供应 | 电能 | 变压器 | 噪声、工频电场、照度 | 2026-04-30
14 | 宁夏天元化工有限公司 | 化工厂 | 二氧化硒：将硒粉投入氧化炉中，将炉加盖密封，将工业硝酸加入到硝酸壶中，开启氧气阀门，氧气通过储气罐和硝酸壶，输送氧气和雾化硝酸进入氧化炉，炉子经过升温和冷却，取出产品并清理炉体。 | 硒粉;3.6吨/天，液氧：1.6吨/天 | 氧化炉 | 其他粉尘、硒及其化合物、噪声、工频电场、照度 | 2026-04-30
15 |  |  | 福镁钠：先将片碱溶于母液，再将碱溶母液泵入反应釜，加入二甲胺，再加入二硫化碳，继续反应1-2小时，出料进入离心机分离，固体为产品，液体为母液。 | 氢氧化钠：6.5吨/天;二硫化碳;10吨/天，二甲胺;6.2吨/天 | 反应釜、冷冻机、空压机 | 二硫化碳、氢氧化钠、噪声、照度 | 2026-04-30
16 | 宁夏东青资源综合利用有限公司 | 阳极板厂 | 有色金属压延加工 | 铅、锡、锑、砷、银、铜条 | 电磁感应熔炉、浇铸压扎一体机、冲压机、智能焊接机 | 铅尘（铅烟）、锑及其无机化合物、砷及其无机化合物、锡及其化合物、铜尘（铜烟）、噪声、高温、工频磁场、照度 | 2026-06-01
17 | 宁夏天元发电有限公司 | 发电一厂 | 发电、蒸汽 | 煤气、煤 | 汽轮机、发电机、锅炉、变压器、配电室、风机、给水泵、脱硫脱硝、制水设备、输煤皮带 | 噪声、粉尘、辐射、电焊烟尘、锰及其化合物、氢氧化钠、次氯酸钠、亚硫酸钠、氯化氢及盐酸、氨、氮氧化物、硫化氢、一氧化碳、高温、工频电场 | 2026-04-01
18 | 宁夏华夏环保综合利用有限公司 | 硫酸厂 | 原料破碎→焙烧→除尘→转化→干吸→成品 | 硫精砂20万吨/年 | 余热锅炉、沸腾炉、二氧化硫风机、干吸塔、硫酸储罐 | 有毒气体（二氧化硫、三氧化硫）、硫酸、氯化氢、氢氧化钠、氨水、过氧化氢、电焊烟尘、其他粉尘、噪声、工频电场、其他物质 | 2026-04-01
19 | 宁夏天元建筑 有限公司 | 天元建筑 | 钢结构制作与安装、机械加工 | 钢材/600吨 | 起重机械、车床、电焊机等 | 生产性粉尘、电焊烟尘、一氧化碳、锰及其化合物、氮氧化物、噪声、紫外线 | 2025-04-30
20 | 宁夏天元建材 有限公司 | 水泥厂 | 矿山灰石开采及运输→原料破碎→生料配料、粉磨及均化→熟料煅烧→水泥配料及粉磨→水泥贮存→水泥包装出厂 | 石灰石122万吨/年、原煤11万吨/年、硫酸渣2.2万吨/年、淤沙1万吨/年、干/湿粉煤灰7.5万吨/年、脱硫石膏7万吨/年、脱硫锰渣2.5万吨/年 | 潜孔钻机、挖掘机、单段锤式破碎机、颚式破碎机、输送皮带机、辊压机、回转窑、篦冷机、预热器系统、煤磨、水泥磨、十嘴式回转包装机、水泥散装机、汽轮发电机 | 煤尘、电焊烟尘、石膏粉尘、矽尘、石灰石粉尘、水泥粉尘、氧化钙、氮氧化物、二氧化硫、一氧化碳、氨、氢氧化钠、锰及其化合物、噪声、照度、工频电场 等职业健康危害因素 | 2025-06-15
21 |  |  | 原辅料贮存→配料仓→物料输送→混凝土搅拌→成品运输出厂 | 碎石13.5万吨/年、水泥4.4万吨/年、中砂11万吨/年、二级粉煤灰1.5万吨/年、外加剂0.15万吨/年 | 原料仓、装载机、配料设施、输送皮带机、搅拌机 | 矽尘、萘、噪声 | 2025-03-30
22 | 宁夏中宁发电 有限责任公司 | 发电二厂 | 原煤用汽车运至电厂煤场，经过破碎、分离，用皮带输送机送入主厂房原煤煤斗，由给煤机送到磨煤机磨制成煤粉，然后由热风送入锅炉燃烧，将锅炉给水加热成高温高压的蒸汽送入汽轮机做功，带动发电机发电。电能通过升压站送往输电线路，供用户使用。汽轮机乏汽进入凝汽器冷却后送回锅炉循环使用。煤粉燃烧后产生的烟气经脱硝装置、高效电除尘器、脱硫后，通过引风机由烟囱排入大气，锅炉排出的渣、除尘器产生的干灰全部综合利用。 | 用人单位使用的原辅料主要有煤、石灰石、硫酸、盐酸、氢氧化钠、氨等。煤源为锅炉主要燃料，年用量200万吨左右；石灰石粉作为本机组烟气脱硫系统吸收剂；氨主要为水处理及脱硝的原料，年用量1200吨左右；硫酸、氢氧化钠、盐酸为化水处理的辅料。 | 主要生产设备有锅炉、汽轮机、电除尘、脱硫装置、磨煤机等 | 粉尘：煤尘、矽尘、石灰石粉尘； 化学有害因素：一氧化碳、氮氧化物、二氧化硫、二氧化氯、硫化氢、硫酸、盐酸、氢氧化钠、氨、氯气、溶剂汽油； 物理因素：噪声、工频电场、高温； 建筑卫生学：照度。 | 2026-08-01
23 | 宁夏天元热电联有限公司 | 发电三厂 | 原煤用汽车运至煤场 | 原煤1994459t | 斗轮堆取料机 装载机 | 煤尘、噪声 | 2026-09-03
24 |  |  | 经过破碎、分离，用皮带输送机送主厂房原煤斗 | 原煤 | 叶轮给煤机 带式输送机 环锤石碎煤机 滚轴筛 | 煤尘、噪声 | 2026-09-03
25 |  |  | 由给煤机送到磨煤机磨制成煤粉，然后由热风送入锅炉燃烧，将锅炉给水加热成高温高压的蒸汽 | 煤粉、水 | 锅炉、送风机、一次风机、引风机、磨煤机、给煤机、捞渣机 | 煤尘、矽尘、氮氧化物、二氧化硫、一氧化碳、噪声、高温 | 2026-09-03
26 |  |  | 由给煤机送到磨煤机磨制成煤粉，然后由热风送入锅炉燃烧，将锅炉给水加热成高温高压的蒸汽 |  | 锅炉、送风机、一次风机、引风机、磨煤机、给煤机、捞渣机 | 煤尘、矽尘、氮氧化物、二氧化硫、一氧化碳、噪声、高温 | 2026-09-03
27 | 宁夏天元热电联有限公司 | 发电三厂 | 煤粉燃烧后产生的烟气经脱硝装置、高效电除尘器、脱硫岛后，通过引风机由烟囱排入大气，锅炉排出的渣、除尘器产生的干灰和脱硫装置产生的脱硫石膏全部综合利用 | 灰51.64万吨、渣5.74万吨、石膏11.468万吨 | 浆液循环泵 机组排水槽废水泵 罗茨式气化风机 辅机冷却水泵 辅机冷却水泵 | 矽尘、石灰石粉尘、石膏粉尘、二氧化硫、噪声 | 2026-09-03
28 |  |  | 精处理汽机加药 | 盐酸、氢氧化钠 | 加药装置 | 氨、噪声 | 2026-09-03
29 |  |  | 氨吸收罐、氨储存罐、氨蒸发器、氨缓冲罐 | 液氨1230t | 储氨罐 | 氨、氢氧化钠 | 2026-09-03
30 |  |  | 工业废水处理装置 | 混凝剂、助凝剂 | 反渗透系统设备 反渗透冲洗水泵 废水泵 除盐水泵、中间水泵 | 硫化氢、噪声 | 2026-09-03
31 |  |  | 酸碱计量间、酸碱储罐、卸车泵 | 氧化性杀菌灭藻剂、非氧化性杀菌灭藻剂、 |  | 盐酸、氢氧化钠、硫酸、噪声 | 2026-09-03
32 |  |  | 主变、厂变、继电器室、升压站 | 40.15亿kW·h |  | 工频电场 | 2026-09-03
33 | 中宁县丰和实业有限公司 | 丰和公司 | 制袋 吨袋车间 | 布卷/44040kg 基布/127499.2kg 吊带/183058kg | 四色印刷裁切机组、大型厚料机 | 其他粉尘、苯、甲苯、二甲苯、噪声、照度 | 2026-04-07
34 |  |  | 制袋 隔膜袋车间 | 隔膜布/1980000m | 激光雕刻切割机、高速平缝机 | 其他粉尘、噪声、尘烟 | 2026-04-07
35 | 宁夏万隆新材料有限公司 | 锰锭铸造厂（二车间） | 料仓→加料皮带→中频炉→锭模→机械初步粉碎→破碎、筛分（→筛下物不合格繁殖料仓）→定量包装→外售产品 | 碎锰、废钢、金属锰块 | 中频炉、振动给料机、配料皮带、振动加料车、鄂式破碎机、皮带输送机、振动筛、自动定量包装机、整流变压器 | 锰及其化合物、氮氧化物、噪声、高温、工频电场、照度 | 2026-05-01
36 | 宁夏元泰资源 综合利用科技 有限公司 | 锰渣处理厂 | 锰渣经过烘干破碎后与焦炭一起进入回转窑高温煅烧，煤经过粉磨后进入回转窑燃烧提供锰渣煅烧的热量；煅烧后的脱硫锰渣用于配置水泥，煅烧产生的二氧化硫气体进入制酸车间经过脱氨、净化、干燥后采用“两转两吸”制硫酸工艺生产硫酸用于电解锰厂的生产。 | 锰渣：87万吨/年 煤：12万吨/年 焦炭：3.7万吨/年 生石灰：17424吨/年 双氧水：1200吨/年 | 破碎机、皮带输送机、立式磨、预热器、回转窑、篦冷机、脱氨塔、电除雾、干燥塔、吸收塔、转化器、离心风机、离心泵、离心机、污水处理系统 | 总粉尘、呼吸性粉尘、锰及其无机化合物、硫酸、氨、二氧化硫、一氧化碳、硫化氢、噪声 | 2026-04-07
37 | 中宁县天元运输有限公司 | 运输公司 | 电焊车间 | / | / | 电焊烟尘、一氧化碳、锰及其化合物、氮氧化物、紫外线、紫外辐射、噪声 | 2026-04-07
38 |  |  | 补胎车间 | / | / | 其他粉尘、噪声 | 2026-04-07
39 |  |  | 机修车间 | / | / | 噪声 | 2026-04-07
40 |  |  | 中宁县及周边 1、普货驾驶员、非道路机械驾驶员 2、危货驾驶员 | / | / | 1、其他粉尘、噪声 2、硫酸、氨、噪声 | 2026-04-07
41 |  |  | 换电站 | / | / | 工频电场、噪声 | 2026-04-07
42 | 宁夏华夏泰瑞石膏制酸厂 | 石膏制酸厂 | / | 原煤、脱硫石膏、焦炭 | 堆取料机、皮带输送机、磨机、回转窑、烘干破碎机、除尘器、脱硫塔、空压机、电焊机、洗涤器、冷却塔、除雾器、泵、风机、转化器、 | 石膏粉尘、噪音、煤尘、二氧化硫、三氧化硫、一氧化碳、二氧化碳、一氧化氮、二氧化氮、高温、粉尘、二氧化锰、电焊烟尘、五氧化二钒、硫酸、氢氧化钠、硫化氢、矽尘、氧化钙 | 2026-03-01
43 | 宁夏天元瑞农业科技有限公司 | 天元瑞 | / | 玉米秸秆、苜蓿草、燕麦草、芦苇草 | 粉草机、揉草机、装载机 | 其他粉尘、噪声 | 2026-03-01

## 六、设备探伤检测统计表
设备探伤检验、检测数量统计表
序号 | 单位 | 分厂 | 检测设备 | 检测部位 | 检测数量 | 检验类别 | 合计 | 备注
1 | 宁夏天元锰业集团有限公司 | 锰锭铸造厂（一车间） | 龙门钩 | 吊钩 | 4套 | 探伤检测 | 4套
2 |  |  | 起重机 | 钩头 | 5套 | 探伤检测 | 5套
3 |  |  | 龙门钩 | 横梁 | 4套 | 探伤检测 | 4套
4 |  |  | 龙门钩 | 销轴 | 4对 | 探伤检测 | 8个
5 |  |  | 龙门钩 | 吊梁 | 4套 | 探伤检测 | 4套
6 |  |  | 铁水包 | 耳轴 | 20对 | 探伤检测 | 40个
7 |  |  | 铁水包 | 包体 | 20个 | 探伤检测 | 20个
8 |  |  | 渣盘 | 吊耳 | 5对 | 探伤检测 | 10个
9 | 宁夏华夏特钢有限公司 | 锰硅合金厂 | 铁水包 | 包体 | 54个 | 超声检测 磁粉检测 | 54个
10 |  |  | 铁水包 | 耳轴 | 54对 | 超声检测 磁粉检测 | 108个
11 |  |  | 钢渣包 | 包体 | 56个 | 超声检测 磁粉检测 | 56个
12 |  |  | 钢渣包 | 耳轴 | 56对 | 超声检测 磁粉检测 | 112个
13 |  |  | 起重机 | 横梁 | 14套 | 磁粉检测 | 14套
14 |  |  | 起重机 | 销轴 | 42对 | 超声检测 | 84个
15 |  |  | 起重机 | 吊钩 | 16套 | 超声检测 磁粉检测 | 16套
16 | 宁夏万隆新材料有限公司 | 锰锭铸造厂（二车间） | 铁水包 | 耳轴 | 20对 | 探伤检测 | 40个
17 |  |  | 铁水包 | 包体 | 20个 | 探伤检测 | 20个
18 |  |  | 渣盘 | 吊耳 | 5对 | 探伤检测 | 10个
19 |  |  | 龙门钩 | 吊梁 | 2套 | 探伤检测 | 2套
20 |  |  | 龙门钩 | 横梁 | 1套 | 探伤检测 | 1套
21 |  |  | 龙门钩 | 销轴 | 8对 | 探伤检测 | 16个
22 |  |  | 龙门钩 | 吊钩 | 6套 | 探伤检测 | 6套
注：最终以实际检测数量核算。

## 七、正压式空气呼吸器气瓶检测统计表
正压式空气呼吸器气瓶检测统计表
序号 | 单位 | 分厂 | 检测数量 | 单位 | 检测日期 | 备注
1 | 宁夏天元锰业集团有限公司 | 锰一厂 | 32 | 个 | 2026-09-01
2 |  | 锰二厂 | 66 | 个 | 2026-09-01
3 |  | 锰三厂 | 22 | 个 | 2026-09-01
4 |  | 锰锭铸造厂（一车间） | 2 | 个 | 2026-09-01
5 |  | 原料厂 | 8 | 个 | 2026-09-01
6 |  | 安环总部综合管理部 | 12 | 个 | 2026-09-01
7 |  | 物资部 | 9 | 个 | 2026-09-01
8 | 宁夏华夏特刚有限公司 | 锰硅合金厂 | 40 | 个 | 2026-09-01
9 |  | 供电中心 | 27 | 个 | 2026-09-01
10 | 宁夏天元化工有限公司 | 化工厂 | 28 | 个 | 2026-09-01
11 | 宁夏东青资源综合利用有限公司 | 阳极板厂 | 2 | 个 | 2026-09-01
12 | 宁夏天元发电有限公司 | 发电一厂 | 16 | 个 | 2026-09-01
13 | 宁夏华夏环保综合利用有限公司 | 硫酸厂 | 6 | 个 | 2026-09-01
14 | 宁夏天元建筑有限公司 | 天元建筑 | 2 | 个 | 2026-09-01
15 | 宁夏中宁发电有限责任公司 | 发电二厂 | 16 | 个 | 2026-09-01
16 | 宁夏天元热电联有限公司 | 发电三厂 | 33 | 个 | 2026-09-01
17 | 宁夏元泰资源综合利用科技 有限公司 | 锰渣处理厂 | 8 | 个 | 2026-09-01
18 | 中宁县天元运输有限公司 | 运输公司 | 4 | 个 | 2026-09-01
注：最终以实际检测数量核算。

## 八、绝缘胶垫检测统计表
绝缘胶垫检测统计表
序号 | 单位 | 分厂 | 检测数量（平方米） | 检测日期 | 备注
1 | 宁夏天元锰业集团有限公司 | 锰二厂 | 1000
2 | 宁夏华夏特钢有限公司 | 锰硅合金厂 | 370
3 | 宁夏天元化工有限公司 | 化工厂 | 225 | 2026-05-01
4 | 宁夏天元发电有限公司 | 发电一厂 | 300
5 | 宁夏华夏环保综合利用有限公司 | 硫酸厂 | 60 | 2026-09-01
6 | 宁夏天元热电联有限公司 | 发电三厂 | 500
7 | 宁夏元泰资源综合利用科技 有限公司 | 锰渣处理厂 | 69（8mm） | 2026-05-01
8 |  |  | 916（5mm） | 2026-05-01
9 | 宁夏华夏泰瑞石膏制酸厂 | 石膏制酸厂 | 30（8mm） |  |  | 4420
10 |  |  | 350（5mm）
11 |  |  | 600（3mm）